## Lisez-moi
CATALOGUE TCE — PRIX FOURNISSEURS RÉELS
ANELEC Groupe / Blueseatra · version du 09/09/2026 · document interne
547 | 526 | 289 | 21
articles au catalogue | prix réels relevés | articles comparés sur 2 enseignes ou plus | lignes à compléter
Comment lire ce catalogue | Une feuille par corps d'état. Chaque ligne porte un produit réellement vendu par l'un de vos huit fournisseurs, avec sa marque, ses références, son prix d'achat HT horodaté et le lien vers la fiche. Les colonnes « Conditionnement » et « Point de contrôle » signalent ce qui reste à arbitrer.
Prix retenu | La colonne « Prix achat HT » contient toujours le meilleur prix disponible : votre tarif négocié quand vos comptes le donnent, sinon le prix public relevé. La colonne « Type de prix » précise lequel, et « Remise » chiffre l'écart quand les deux sont connus.
Vos comptes pro | Huit fournisseurs interrogés le même jour. Vos tarifs de compte : Point.P (fichier tarif de l'agence Aubervilliers, 58 250 références), YESSS Électrique (export de 14 rubriques), Rexel (n° 6564380), La Plateforme du Bâtiment (dépôt Aubervilliers), Prolians (Paris Aubervilliers) et SFIC (Pantin). Prix publics : Au Forum du Bâtiment, Chausson Matériaux et Icilux. Ces prix sont vos conditions commerciales : ils restent internes et ne figurent jamais sur un PDF client.
Contrôles avant devis | La feuille « Contrôles qualité » liste chaque ligne qui demande un arbitrage : unité fournisseur différente de votre unité de métré, prix donné pour un conditionnement complet, ou correspondance article/produit encore imparfaite. À traiter avant toute reprise en devis client.
Aucun prix estimé | Aucun prix moyen, indicatif ou reconstitué n'existe dans ce fichier. Une ligne sans prix vérifié reste vide et part en feuille « 99 · À compléter ».
Marges et prix de vente | Les colonnes Marge % et Prix vente HT sont volontairement vides. Saisissez une marge et le prix de vente se calcule automatiquement sur la ligne.
TVA | 20 % par défaut sur les fournitures. Les taux 10 % et 5,5 % s'appliquent à la prestation posée selon la nature des travaux et l'ancienneté du bâtiment, attestation client à l'appui.
Gel des prix | Les prix sont horodatés. Dès qu'un devis est validé, son prix doit être figé (pricing_snapshot) : une évolution ultérieure du catalogue ne modifie jamais un devis déjà validé.
CODE COULEUR
Votre tarif de compte | Prix négocié issu de vos comptes Point.P, YESSS, Rexel, La Plateforme, Prolians ou SFIC.
À vérifier / à valider | Prix réel relevé, mais la correspondance avec votre libellé interne est partielle : ouvrir la fiche avant de l'utiliser en devis.
À compléter | Aucun produit correspondant trouvé chez vos huit fournisseurs.
Prix public | Relevé chez Au Forum du Bâtiment, Chausson Matériaux ou Icilux.

## Recherche
RECHERCHE D'UN ARTICLE
Tapez un mot en B4 (ex. « disjoncteur », « BA13 », « mitigeur ») : toutes les offres correspondantes s'affichent, tous fournisseurs confondus. Pour un même article, l'offre la moins chère apparaît en premier.
Je cherche : | disjoncteur |  |  | La recherche porte sur l'article ET sur la désignation du fournisseur.
Article | Fournisseur | Prix HT | Type de prix | Désignation fournisseur | Réf. | Unité de vente | Retrait / disponibilité | Fiabilité | Lot
Disjoncteur ph+N 10 A courbe C | Au Forum du Bâtiment | 8.46 | Prix public HT | Disjoncteur FIXMATIC AUTO 10 A courbe C Phase + Neutre GEWISS GW90606F | 753206 | u | Retrait agence · Livraison selon agence | Élevée | 01 · Électricité CFO
Disjoncteur ph+N 10 A courbe C | Rexel | 8.78 | Votre tarif client | HAGER Disjoncteur Phase + Neutre 10A 3kA Courbe C bornes à vis 1 Module | HAGMFN710 |  | Retrait agence · Livraison selon agence | Votre tarif — Rexel | 01 · Électricité CFO
Disjoncteur ph+N 16 A courbe C | Rexel | 6.89 | Votre tarif client | ABB SN201L Disjoncteur modulaire - 1P+N - 16A - courbe C - 4500A/6kA - peignable | ABB470238 | u | Retrait agence · Livraison selon agence | Votre tarif — Rexel | 01 · Électricité CFO
Disjoncteur ph+N 16 A courbe C | Au Forum du Bâtiment | 8.09 | Prix public HT | Disjoncteur 16 A courbe C Phase + neutre GEWISS GW90607 | 753207 | u | Retrait agence · Livraison selon agence | Élevée | 01 · Électricité CFO
Disjoncteur ph+N 20 A courbe C | Au Forum du Bâtiment | 5.9 | Prix public HT | Disjoncteur 20 A courbe C Phase + neutre GEWISS GW90608 | 753209 | u | Retrait agence · Livraison selon agence | Élevée | 01 · Électricité CFO
Disjoncteur ph+N 20 A courbe C | Rexel | 6.82 | Votre tarif client | ABB SN201SL Disjoncteur modulaire - 1P+N - 20A - courbe C- 4500A/6kA-peignable-Auto | ABB470439 |  | Retrait agence · Livraison selon agence | Votre tarif — Rexel | 01 · Électricité CFO
Disjoncteur ph+N 32 A courbe C | Au Forum du Bâtiment | 10.61 | Prix public HT | Disjoncteur 32 A courbe C Phase + neutre GEWISS GW90610 | 753211 | u | Retrait agence · Livraison selon agence | Élevée | 01 · Électricité CFO
Disjoncteur ph+N 32 A courbe C | Rexel | 13.1 | Votre tarif client | HAGER Disjoncteur Phase + Neutre 32A 3kA Courbe C bornes à vis 1 Module | HAGMFN732 |  | Retrait agence · Livraison selon agence | Votre tarif — Rexel | 01 · Électricité CFO
Disjoncteur tetrapolaire 4P 32 A courbe C | Au Forum du Bâtiment | 107.92 | Prix public HT | Disjoncteur ACTI9 IC60N 4P courbe C 32 A SCHNEIDER ELECTRIC A9F77432 | 610554 | u | Retrait agence · Livraison selon agence | À vérifier | 01 · Électricité CFO
Disjoncteur differentiel 20 A 30 mA | Rexel | 135.9 | Votre tarif client | LEGRAND Disjoncteur diff DX³ 4500 - vis/vis -U+N 230V~ 20A - typeAC -30mA -courbe C - 2M | LEG410706 | u | Retrait agence · Livraison selon agence | Votre tarif — Rexel | 01 · Électricité CFO
Disjoncteur differentiel 20 A 30 mA | Au Forum du Bâtiment | 140.64 | Prix public HT | Disjoncteur différentiel RESI9 1P+N 30mA courbe C type Fsi 20A - SCHNEIDER ELECTRIC - R9PDCF20 | 750704 | u | Retrait agence · Livraison selon agence | Élevée | 01 · Électricité CFO
Disjoncteur differentiel 20 A 30 mA | YESSS Électrique | 251.34 | Votre tarif net | Disjoncteur différentiel Uni+Neutre 230V~ 16A 30mA Mosaic 2 modules - blanc | 077532 | u | Retrait agence Aubervilliers · Livraison selon agence | Votre tarif — YESSS Électrique | 01 · Électricité CFO
Borne de connexion automatique 3 entrees | YESSS Électrique | 48.01 | Votre tarif net | Borne de raccordement pour disjoncteur DX³ 3P+N à connexion automatique - section 6mm² à 25mm² - IP2X | 405206 | u | Retrait agence Aubervilliers · Livraison selon agence | Votre tarif — YESSS Électrique | 01 · Électricité CFO

## Synthèse
SYNTHÈSE PAR LOT
Collecte du 09/09/2026 — 8 fournisseurs
Lot | Articles | Prix relevés | Dont votre tarif | Comparables (2+) | À compléter | Couverture | Prix moyen HT
01 · Électricité CFO | 54 | 52 | 42 | 36 | 2 | 96.3% | 51.4329
02 · Courants faibles | 26 | 24 | 17 | 10 | 2 | 92.31% | 260.7163
03 · Éclairage | 19 | 19 | 9 | 6 | 0 | 100% | 93.0032
04 · Plomberie sanitaire | 45 | 44 | 39 | 40 | 1 | 97.78% | 57.3307
05 · CVC | 28 | 26 | 20 | 18 | 2 | 92.86% | 127.1096
06 · Serrurerie | 36 | 33 | 27 | 29 | 3 | 91.67% | 39.3797
07 · Sécurité incendie | 17 | 12 | 10 | 7 | 5 | 70.59% | 157.53
08 · Plâtrerie isolation | 23 | 23 | 23 | 23 | 0 | 100% | 8.917
09 · Peinture | 23 | 23 | 21 | 21 | 0 | 100% | 13.0143
10 · Sols et carrelage | 17 | 14 | 14 | 14 | 3 | 82.35% | 20.4664
11 · Menuiserie | 16 | 16 | 13 | 12 | 0 | 100% | 31.9144
12 · Gros œuvre | 20 | 19 | 16 | 14 | 1 | 95% | 4.7795
13 · Quincaillerie | 20 | 20 | 12 | 15 | 0 | 100% | 14.7385
14 · Consommables EPI | 19 | 19 | 17 | 18 | 0 | 100% | 11.6842
15 · Outillage | 16 | 16 | 14 | 15 | 0 | 100% | 115.3631
16 · Maintenance | 18 | 16 | 13 | 11 | 2 | 88.89% | 29.7769
03b · Éclairage Icilux | 150 | 150 | 0 | 0 | 0 | 100%
TOTAL | 547 | 526 | 307 | 289 | 21 | 96.16%

## Comparatif fournisseurs
COMPARATIF FOURNISSEURS
Prix HT par enseigne pour un même article — la cellule verte est la moins chère. Attention aux conditionnements : comparez à unité équivalente.
Lot | Article | Unité | Au Forum du Bâtiment | YESSS Électrique | Rexel | La Plateforme du Bâtiment | Chausson Matériaux | Point.P | Prolians | SFIC | Moins cher | Prix retenu | Écart max | Enseignes | Offres comparables ? | Retrait / disponibilité | Produit retenu | Fiche produit
01 · Électricité CFO | Disjoncteur ph+N 10 A courbe C | u | 8.46 |  | 8.78 | [5 empty] | Au Forum du Bâtiment | 8.46 | 3.6 | 2 | Oui — produits proches | Retrait agence · Livraison selon agence | Disjoncteur FIXMATIC AUTO 10 A courbe C Phase + Neutre GEWISS GW90606F | Voir la fiche
01 · Électricité CFO | Disjoncteur ph+N 16 A courbe C | u | 8.09 |  | 6.89 | [5 empty] | Rexel | 6.89 | 14.8 | 2 | À vérifier — produits différents | Retrait agence · Livraison selon agence | ABB SN201L Disjoncteur modulaire - 1P+N - 16A - courbe C - 4500A/6kA - peignable | Voir la fiche
01 · Électricité CFO | Disjoncteur ph+N 20 A courbe C | u | 5.9 |  | 6.82 | [5 empty] | Au Forum du Bâtiment | 5.9 | 13.5 | 2 | À vérifier — produits différents | Retrait agence · Livraison selon agence | Disjoncteur 20 A courbe C Phase + neutre GEWISS GW90608 | Voir la fiche
01 · Électricité CFO | Disjoncteur ph+N 32 A courbe C | u | 10.61 |  | 13.1 | [5 empty] | Au Forum du Bâtiment | 10.61 | 19 | 2 | Oui — produits proches | Retrait agence · Livraison selon agence | Disjoncteur 32 A courbe C Phase + neutre GEWISS GW90610 | Voir la fiche
01 · Électricité CFO | Disjoncteur tetrapolaire 4P 32 A courbe C | u | 107.92 | [7 empty] | Au Forum du Bâtiment | 107.92 |  | 1 |  | Retrait agence · Livraison selon agence | Disjoncteur ACTI9 IC60N 4P courbe C 32 A SCHNEIDER ELECTRIC A9F77432 | Voir la fiche
01 · Électricité CFO | Interrupteur differentiel 40 A 30 mA type AC | u | 58 |  | 47.05 |  | 50.85 |  |  |  | Rexel | 47.05 | 18.9 | 3 | Oui — produits proches | Retrait agence · Livraison selon agence | HAGER Interrupteur différentiel 2 poles 40 A 30 mA Type AC à Borne décalée | Voir la fiche
01 · Électricité CFO | Interrupteur differentiel 63 A 30 mA type A | u | 277.14 |  |  |  | 121.52 |  |  |  | Au Forum du Bâtiment | 277.14 |  | 2 | Oui — produits proches | Retrait agence · Livraison selon agence | Interrupteur différentiel DX3-ID 4PG 63 A type A 30 mA LEGRAND 411676 | Voir la fiche
01 · Électricité CFO | Disjoncteur differentiel 20 A 30 mA | u | 140.64 | 251.34 | 135.9 | [5 empty] | Rexel | 135.9 | 45.9 | 3 | À vérifier — produits différents | Retrait agence · Livraison selon agence | LEGRAND Disjoncteur diff DX³ 4500 - vis/vis -U+N 230V~ 20A - typeAC -30mA -courbe C - 2M | Voir la fiche
01 · Électricité CFO | Parafoudre modulaire type 2 | u |  | 92.05 | 60.72 | [5 empty] | Rexel | 60.72 | 34 | 2 | À vérifier — produits différents | Retrait agence · Livraison selon agence | ADEE ELECTRONIC Parafoudre Type 2 modulaire 2P avec déconnecteur intégré, In 5kA Isccr 25kA | Voir la fiche
01 · Électricité CFO | Interrupteur sectionneur 63 A | u | 83.08 | 74.75 | 80.46 | [5 empty] | YESSS Électrique | 74.75 | 10 | 3 | À vérifier — produits différents | Retrait agence Aubervilliers · Livraison selon agence | Interrupteur sectionneur modulaire IS 63A 2P
01 · Électricité CFO | Contacteur jour/nuit 20 A | u |  | 122.01 | 78.77 |  | 37.79 |  |  |  | Rexel | 78.77 | 35.4 | 3 | Oui — produits proches | Retrait agence · Livraison selon agence | HAGER Contacteur Jour-Nuit 20A 2F 1 module | Voir la fiche
01 · Électricité CFO | Telerupteur unipolaire 16 A | u |  | 66.74 | 56.26 |  | 28.2 | 43.79 |  |  | Point.P | 43.79 | 34.4 | 4 | À vérifier — produits différents | Retrait agence Aubervilliers · En stock | Télérupteur unipolaire 230 V alternatif - 16A - 1 module | Voir la fiche
01 · Électricité CFO | Minuterie modulaire d'escalier | u | 45.64 |  | 46.31 | [5 empty] | Au Forum du Bâtiment | 45.64 | 1.4 | 2 | À vérifier — produits différents | Retrait agence · Livraison selon agence | Minuterie modulaire 230 V 50 / 60 Hz sortie 16 A 250 V 1 module LEGRAND 412602 | Voir la fiche
01 · Électricité CFO | Horloge programmable modulaire | u | 84.44 | [7 empty] | Au Forum du Bâtiment | 84.44 |  | 1 |  | Retrait agence · Livraison selon agence | Horloge programmable analogique SUL 180 a 1 canal THEBEN 1800001 | Voir la fiche
01 · Électricité CFO | Peigne d'alimentation ph+N 13 modules | u | 4.7 | 27.95 |  |  | 5.5 |  |  |  | Au Forum du Bâtiment | 4.7 | 83.2 | 3 | À vérifier — produits différents | Retrait agence · Livraison selon agence | Peigne d'alimentation universel Phase + Neutre HX³ / VX³ horizontale 1 P 13 modules LEGRAND 404926 | Voir la fiche
01 · Électricité CFO | Coffret electrique 2 rangees 26 modules | u |  | 674.69 | [6 empty] | YESSS Électrique | 674.69 |  | 1 |  | Retrait agence Aubervilliers · Livraison selon agence | Coffret de distribution métal en saillie hauteur 450mm. équipé de 2 rangées de 24 modules et barreau laiton - pour la distribution électriqu
01 · Électricité CFO | Coffret electrique 3 rangees 39 modules | u |  | 674.69 | [6 empty] | YESSS Électrique | 674.69 |  | 1 |  | Retrait agence Aubervilliers · Livraison selon agence | Coffret de distribution métal en saillie hauteur 450mm. équipé de 2 rangées de 24 modules et barreau laiton - pour la distribution électriqu
01 · Électricité CFO | Coffret etanche IP65 12 modules | u | 36.75 | 80.09 | 105.54 |  | 71.43 |  |  |  | Au Forum du Bâtiment | 36.75 | 65.2 | 4 | Oui — produits proches | Retrait agence · Livraison selon agence | Coffret étanche IP65 400 V 12 modules GEWISS GW40103 | Voir la fiche
01 · Électricité CFO | Repartiteur modulaire 4 poles | u | 28.36 |  | 44.73 | [5 empty] | Au Forum du Bâtiment | 28.36 | 36.6 | 2 | Oui — produits proches | Retrait agence · Livraison selon agence | Répartiteur modulaire à barreaux étagés XL³ IK05 bipolaire 100A 6 départs 4 modules nouveau modèle LEGRAND 400401 | Voir la fiche
01 · Électricité CFO | Bornier de terre | u | 4.75 | 13.52 | 17.08 | [5 empty] | Au Forum du Bâtiment | 4.75 | 72.2 | 3 | Oui — produits proches | Retrait agence · Livraison selon agence | Bornier de répartition isolé 8 connexions 1,5 mm² à 16 mm² terre LEGRAND 004832 | Voir la fiche
01 · Électricité CFO | Cable U-1000 R2V 3G1,5 mm2 | ml | 17.82 |  |  |  |  | 32.04 |  |  | Au Forum du Bâtiment | 17.82 |  | 2 | Non — unités différentes | Retrait agence · Livraison selon agence | Câble rigide U-1000 R2V 3G1,5 mm² 10 m noir FILS & CÂBLES 20218275C | Voir la fiche
01 · Électricité CFO | Cable U-1000 R2V 3G2,5 mm2 | ml | 27.43 |  |  |  |  | 86.67 |  |  | Au Forum du Bâtiment | 27.43 |  | 2 | Non — unités différentes | Retrait agence · Livraison selon agence | Câble rigide U-1000 R2V 3G2,5 mm² 10 m noir FILS & CÂBLES 20218285C | Voir la fiche
01 · Électricité CFO | Cable U-1000 R2V 5G6 mm2 | ml |  |  | 8.24 | [5 empty] | Rexel | 8.24 |  | 1 |  | Retrait agence · Livraison selon agence | Câble rigide Nexans R2V Distingo cuivre 5G6 mm² en couronne de 25 m
01 · Électricité CFO | Fil H07V-U 1,5 mm2 couronne 100 m | couronne |  |  | 25 |  |  | 30.3 |  |  | Rexel | 25 | 17.5 | 2 | Oui — produits proches | Retrait agence · Livraison selon agence | Fil rigide H07VU 1,5 mm² Bleu en couronne de 100m
01 · Électricité CFO | Fil H07V-U 2,5 mm2 couronne 100 m | couronne |  |  | 42 |  |  | 46.11 |  |  | Rexel | 42 | 8.9 | 2 | Oui — produits proches | Retrait agence · Livraison selon agence | Fil rigide H07VU 2,5 mm² Bleu en couronne de 100m | Voir la fiche
01 · Électricité CFO | Fil H07V-K souple 6 mm2 | ml |  |  | 1.53 | [5 empty] | Rexel | 1.53 |  | 1 |  | Retrait agence · Livraison selon agence | Fil souple H07VK 6 mm² Vert/Jaune en couronne de 100m | Voir la fiche
01 · Électricité CFO | Cable CR1-C1 resistant au feu 3G1,5 | ml |  | 3.98 | [6 empty] | YESSS Électrique | 3.98 |  | 1 |  | Retrait agence Aubervilliers · Livraison selon agence | Câble d'alimentation cuivre anti-feu CR1-C1 3G1,5 - Touret de 500m
01 · Électricité CFO | Gaine ICTA 20 mm couronne 100 m | couronne |  |  | 47 |  | 59.3 |  |  |  | Rexel | 47 |  | 2 | Oui — produits proches | Retrait agence · Livraison selon agence | COURANT Sponsorisé Flexpro+ noir tagp 20/100 - Gaine ICTA 3422 de qualité supérieure | Voir la fiche
01 · Électricité CFO | Gaine ICTA 25 mm couronne 100 m | couronne | 63.11 |  | 0.82 | [5 empty] | Au Forum du Bâtiment | 63.11 |  | 2 | Oui — produits proches | Retrait agence · Livraison selon agence | Gaine électrique ICTA avec tire-fils gris foncé diamètre 25 mm GEWISS DX20525R | Voir la fiche
01 · Électricité CFO | Tube IRL 3321 gris 20 mm | ml | 1.86 | [7 empty] | Au Forum du Bâtiment | 1.86 |  | 1 |  | Retrait agence · Livraison selon agence | Tube IRL tulipé rigide lisse L3 m gris D16 mm GEWISS DX27716 | Voir la fiche
01 · Électricité CFO | Goulotte PVC 60x40 mm | ml | 22.11 |  | 16.02 | [5 empty] | Au Forum du Bâtiment | 22.11 |  | 2 | Oui — produits proches | Retrait agence · Livraison selon agence | Goulotte d'appareillage Obo Bettermann Rapid 45-2 en PVC H 53 mm l 100 - 6113000 | Voir la fiche
01 · Électricité CFO | Goulotte PVC 100x50 mm | ml | 22.11 | [7 empty] | Au Forum du Bâtiment | 22.11 |  | 1 |  | Retrait agence · Livraison selon agence | Goulotte d'appareillage Obo Bettermann Rapid 45-2 en PVC H 53 mm l 100 - 6113000 | Voir la fiche
01 · Électricité CFO | Moulure PVC 20x12 mm | ml | [5 empty] | 2.37 |  |  | Point.P | 2.37 |  | 1 |  | Retrait agence Aubervilliers · En stock | Moulure DLPlus avec cloison - PVC blanc - section 20x12,5 mm - L. 2,1 m | Voir la fiche
01 · Électricité CFO | Chemin de cables tole perforee 100 mm | ml | 24.86 | [7 empty] | Au Forum du Bâtiment | 24.86 |  | 1 |  | Retrait agence · Livraison selon agence | Dalle chemin de câble PSN perforée 3 m 147 x 27 mm NIEDAX 001005 | Voir la fiche
01 · Électricité CFO | Collier de fixation Colson 200 mm | u |  |  | 0.39 | [5 empty] | Rexel | 0.39 |  | 1 |  | Retrait agence · Livraison selon agence | LEGRAND Lot de 100 colliers Colson SP largeur 9mm - longueur 262mm - noir
01 · Électricité CFO | Prise de courant 2P+T 16 A encastree | u | 15.8 | 28.88 | 42.97 |  | 3.57 | 5.18 |  |  | Point.P | 5.18 | 87.9 | 5 | Oui — produits proches | Retrait agence Aubervilliers · Sur commande | Détrompeur Mosaic pour fiche et prise de courant 2P+T | Voir la fiche
01 · Électricité CFO | Prise de courant 2P+T 16 A etanche IP55 saillie | u | 11.2 | 16.28 | [6 empty] | Au Forum du Bâtiment | 11.2 | 31.2 | 2 | Oui — produits proches | Retrait agence · Livraison selon agence | Prise de courant 2P+T étanche PLEXO Legrand 16 A 250 V pour fixation saillie gris (boîte de 10) - 069731L | Voir la fiche
01 · Électricité CFO | Prise 32 A tetrapolaire | u | 46.21 | [7 empty] | Au Forum du Bâtiment | 46.21 |  | 1 |  | Retrait agence · Livraison selon agence | P17 prise mobile 32A 3P+T 415V IP44 (boite 10) | Voir la fiche
01 · Électricité CFO | Interrupteur va-et-vient encastre | u | 11.48 | 25.19 |  |  | 3.82 |  |  |  | Au Forum du Bâtiment | 11.48 | 54.4 | 3 | Oui — produits proches | Retrait agence · Livraison selon agence | Interrupteur ou va-et-vient étanche PLEXO complet IP55 encastré gris LEGRAND 069811 | Voir la fiche
01 · Électricité CFO | Bouton poussoir lumineux | u | 51.33 | 34.09 |  |  | 3.97 | 109.88 |  |  | YESSS Électrique | 34.09 | 69 | 4 | À vérifier — produits différents | Retrait agence Aubervilliers · Livraison selon agence | Bouton poussoir lumineux 6A nouveau Céliane avec doigt anneau
01 · Électricité CFO | Variateur de lumiere LED | u | 75 | 83.6 |  |  | 51.23 |  |  |  | Au Forum du Bâtiment | 75 | 10.3 | 3 | À vérifier — produits différents | Retrait agence · Livraison selon agence | Interrupteur variateur DOOXIE universel 2 fils sans neutre 125 W LED LEGRAND 600060A | Voir la fiche
01 · Électricité CFO | Detecteur de mouvement mural interieur | u | 34.16 | [7 empty] | Au Forum du Bâtiment | 34.16 |  | 1 |  | Retrait agence · Livraison selon agence | Détecteur de mouvement THELUXA mural extérieur S150 WH blanc THEBEN 1010500 | Voir la fiche
01 · Électricité CFO | Boite d'encastrement simple 1 poste | u | 1.85 | 4.53 | 24.45 |  | 0.78 |  |  |  | Au Forum du Bâtiment | 1.85 | 92.4 | 4 | Oui — produits proches | Retrait agence · Livraison selon agence | Boîte d'encastrement BATIBOX pour cloisons sèches 1 poste LEGRAND 080041 | Voir la fiche
01 · Électricité CFO | Boite de derivation etanche IP55 100x100 | u | 5.55 | 135.25 | 7.47 | [5 empty] | Au Forum du Bâtiment | 5.55 | 95.9 | 3 | À vérifier — produits différents | Retrait agence · Livraison selon agence | Boîte de dérivation étanche 450 V AC IP68 2 entrées MIIDEX LIGHTING 7230 | Voir la fiche
01 · Électricité CFO | Borne de connexion automatique 3 entrees | sachet | 26.23 | 48.01 | 60.93 | [5 empty] | Au Forum du Bâtiment | 26.23 |  | 3 | Non — unités différentes | Retrait agence · Livraison selon agence | Boîte de 50 bornes de connexion automatiques transparentes 3 fils (2,5 - 6 mm²) WAGO 773-173 | Voir la fiche
01 · Électricité CFO | Dominos / barrette de connexion 10 mm2 | u | 4.18 | [7 empty] | Au Forum du Bâtiment | 4.18 |  | 1 |  | Retrait agence · Livraison selon agence | Barrette de connexion NYLBLOC avec capacité assignée 10 mm² noir LEGRAND 034215 | Voir la fiche
01 · Électricité CFO | Plaque de finition simple | u | 0.89 |  |  |  | 1.44 | 114.13 |  |  | Au Forum du Bâtiment | 0.89 | 99.2 | 3 | À vérifier — produits différents | Retrait agence · Livraison selon agence | Plaque CÉLIANE finition blanc Laqué 1 poste LEGRAND 066631 | Voir la fiche
01 · Électricité CFO | Prise RJ45 categorie 6 | u | 10.27 | 25.93 |  |  | 16.16 | 28.6 |  |  | Au Forum du Bâtiment | 10.27 | 64.1 | 4 | À vérifier — produits différents | Retrait agence · Livraison selon agence | Mécanisme prise RJ45 OVALIS catégorie 6 STP grade 3 blanc SCHNEIDER ELECTRIC S320476 | Voir la fiche
01 · Électricité CFO | Piquet de terre 1,50 m | u | 10.74 | [7 empty] | Au Forum du Bâtiment | 10.74 |  | 1 |  | Retrait agence · Livraison selon agence | Piquet de terre | Voir la fiche
01 · Électricité CFO | Barrette de coupure de terre | u | 8.17 | 29.88 | 14.2 |  | 4.79 | 16.22 |  |  | Au Forum du Bâtiment | 8.17 | 72.7 | 5 | Oui — produits proches | Retrait agence · Livraison selon agence | Barrette de coupure socle plastique FORSOND BAR-32 | Voir la fiche
01 · Électricité CFO | Cosse a oeil / cosse de terre | u |  |  | 6.64 |  | 34.75 |  |  |  | Rexel | 6.64 |  | 2 | Oui — produits proches | Retrait agence · Livraison selon agence | TE CONNECTIVITY (EX TYCO SIMEL) CDCT 75-10-Cosse cuivre de terre à sertir pour postes HT-75mm²-Bornage: 10mm | Voir la fiche
01 · Électricité CFO | Gaine thermoretractable assortiment | boite | 27.54 |  |  |  | 9.12 | 108.93 |  |  | Au Forum du Bâtiment | 27.54 | 74.7 | 3 | Non — unités différentes | Retrait agence · Livraison selon agence | Temporisation 12/24VDC 1 contact NF avec gaine thermorétractable SEWOSY TPNC | Voir la fiche
02 · Courants faibles | Cable F/FTP categorie 6A | ml | 152.8 |  | 1.05 | [5 empty] | Au Forum du Bâtiment | 152.8 |  | 2 | Oui — produits proches | Retrait agence · Livraison selon agence | Câble 4 paires S/FTP catégorie 6 LEXCOM HOME bobine 120 m blanc SCHNEIDER ELECTRIC VDIR534810 | Voir la fiche
02 · Courants faibles | Panneau de brassage 24 ports RJ45 cat 6 | u |  |  | 78.64 | [5 empty] | Rexel | 78.64 |  | 1 |  | Retrait agence · Livraison selon agence | LEGRAND Panneau de brassage Linkeo C à équiper de 24 connecteurs RJ45 Keystone
02 · Courants faibles | Cordon de brassage RJ45 cat 6 2 m | u |  | 24.07 | [6 empty] | YESSS Électrique | 24.07 |  | 1 |  | Retrait agence Aubervilliers · Livraison selon agence | Cordon de brassage quadruple RJ45 téléphone pour réseau multimédia
02 · Courants faibles | Coffret de brassage 9U | u | 145.13 | 212.84 | [6 empty] | Au Forum du Bâtiment | 145.13 | 31.8 | 2 | Oui — produits proches | Retrait agence · Livraison selon agence | Coffret multimédia basique DRIVIA avec brassage équipé et précâblé 4 prises RJ45 LEGRAND 413218 | Voir la fiche
02 · Courants faibles | Switch ethernet 8 ports PoE | u |  | 337.88 | [6 empty] | YESSS Électrique | 337.88 |  | 1 |  | Retrait agence Aubervilliers · Livraison selon agence | Switch PoE Fast Ethernet 5 ports
02 · Courants faibles | Camera IP dome interieure | u | 133.8 | 36.99 | [6 empty] | YESSS Électrique | 36.99 | 72.4 | 2 | À vérifier — produits différents | Retrait agence Aubervilliers · Livraison selon agence | CAMERA DOME INTERIEUR FACTICE
02 · Courants faibles | Camera IP tube exterieure | u | 164.7 | [7 empty] | Au Forum du Bâtiment | 164.7 |  | 1 |  | Retrait agence · Livraison selon agence | Caméra extérieure RHEITA100 connectée éclairage intégré THOMSON 512511 | Voir la fiche
02 · Courants faibles | Disque dur surveillance 4 To | u | 224.6 |  | 549.98 | [5 empty] | Au Forum du Bâtiment | 224.6 | 59.2 | 2 | À vérifier — produits différents | Retrait agence · Livraison selon agence | Disque diamant pour dalles et carrelage dur 180 x 25,4 mm DIAM INDUSTRIES CR90180/25 | Voir la fiche
02 · Courants faibles | Platine de rue interphone 2 fils | u |  | 581.48 | [6 empty] | YESSS Électrique | 581.48 |  | 1 |  | Retrait agence Aubervilliers · Livraison selon agence | Kit vidéo SOUL couleur 2 fils non polarisé WIFI 1 appel - contenant : - 1 moniteur mains-libres couleur 7'' tactile WIFI avec mémoire d'ima
02 · Courants faibles | Combine interphone interieur | u | 30.02 | [7 empty] | Au Forum du Bâtiment | 30.02 |  | 1 |  | Retrait agence · Livraison selon agence | Combiné universel T-LINE GOLMAR UAV1407/010 | Voir la fiche
02 · Courants faibles | Portier video couleur | u |  | 854.25 | [6 empty] | YESSS Électrique | 854.25 |  | 1 |  | Retrait agence Aubervilliers · Livraison selon agence | XTS 7 WH WFBF Portier vidéo mains libres 100% tactile pour système X1, écran tactile TFT 7&quot;, WI-FI et interface utilisateur graphique,
02 · Courants faibles | Lecteur de badge mural | u | 509.9 | [7 empty] | Au Forum du Bâtiment | 509.9 |  | 1 |  | Retrait agence · Livraison selon agence | Lecteur mural XS4 2.0 mifare carré noir - SALTO - WRDM0S4B | Voir la fiche
02 · Courants faibles | Badge de proximite Mifare | u | 1.14 |  | 3.03 | [5 empty] | Au Forum du Bâtiment | 1.14 | 62.4 | 2 | Oui — produits proches | Retrait agence · Livraison selon agence | Badge de proximité Salto Mifare Ultralight C | Voir la fiche
02 · Courants faibles | Clavier a code exterieur | u | 54 | 123.25 | [6 empty] | Au Forum du Bâtiment | 54 | 56.2 | 2 | À vérifier — produits différents | Retrait agence · Livraison selon agence | Clavier aluminium 30 codes FERMAX PL030 | Voir la fiche
02 · Courants faibles | Bouton de sortie inox | u | 2.2 | 96.53 |  |  |  | 17.33 |  |  | Au Forum du Bâtiment | 2.2 | 97.7 | 3 | À vérifier — produits différents | Retrait agence · Livraison selon agence | Bouton sphérique en inox finition mate Didheya | Voir la fiche
02 · Courants faibles | Centrale d'alarme intrusion filaire | u | 472.58 | [7 empty] | Au Forum du Bâtiment | 472.58 |  | 1 |  | Retrait agence · Livraison selon agence | Kit centrale d'alarme HERACLES ARD-KIT | Voir la fiche
02 · Courants faibles | Detecteur d'ouverture magnetique | u | 21.13 | [7 empty] | Au Forum du Bâtiment | 21.13 |  | 1 |  | Retrait agence · Livraison selon agence | Détecteur d'ouverture de porte pour alarme Skyda HomeSecure AVIDSEN 100723 | Voir la fiche
02 · Courants faibles | Detecteur infrarouge volumetrique | u | 8.91 | [7 empty] | Au Forum du Bâtiment | 8.91 |  | 1 |  | Retrait agence · Livraison selon agence | Détecteur de mouvement infrarouge LUMOS LITE pour projecteur Lumos Lite et Lumos Pro MIIDEX 100861 | Voir la fiche
02 · Courants faibles | Sirene exterieure autoalimentee | u | 137.91 | [7 empty] | Au Forum du Bâtiment | 137.91 |  | 1 |  | Retrait agence · Livraison selon agence | Sirène extérieure solaire pour alarme Skyda et HomeSecure AVIDSEN 100728 | Voir la fiche
02 · Courants faibles | Prise TV coaxiale | u |  | 30.81 | [6 empty] | YESSS Électrique | 30.81 |  | 1 |  | Retrait agence Aubervilliers · Livraison selon agence | Odace - prise TV/FM - sorties coaxiales - blanc craie
02 · Courants faibles | Cable coaxial 17 VATC | ml | 2.96 |  |  |  | 114.45 | 19.7 |  |  | Au Forum du Bâtiment | 2.96 |  | 3 | Non — unités différentes | Retrait agence · Livraison selon agence | Câble coaxial blanc 17VATC T500 5 m 60135013E | Voir la fiche
02 · Courants faibles | Repartiteur TV 4 sorties | u | 23.65 | 237.86 |  |  |  | 87.85 |  |  | Au Forum du Bâtiment | 23.65 | 90.1 | 3 | Oui — produits proches | Retrait agence · Livraison selon agence | Répartiteur ferrite TV 4 sorties LEBENOID 032528 | Voir la fiche
02 · Courants faibles | Pince a sertir RJ45 | u |  |  | 25.14 |  |  | 36.37 |  |  | Rexel | 25.14 | 30.9 | 2 | Oui — produits proches | Retrait agence · Livraison selon agence | GIGAMEDIA Pince à sertir économique pour RJ45 8 points | Voir la fiche
02 · Courants faibles | Testeur de cable reseau | u |  |  | 2488.05 | [5 empty] | Rexel | 2488.05 |  | 1 |  | Retrait agence · Livraison selon agence | FLUKE NETWORKS Testeur de câble et de réseau LinkIQ | Voir la fiche
03 · Éclairage | Spot LED encastre 7 W blanc neutre | u | 11.39 |  |  |  | 118.84 | 37.42 |  |  | Au Forum du Bâtiment | 11.39 | 69.6 | 3 | Non — unités différentes | Retrait agence · Livraison selon agence | Spot encastré à LED intégré YOURHOME 500 lm blanc IP44 4000 K 840 SYLVANIA 90012 | Voir la fiche
03 · Éclairage | Downlight LED 20 W diametre 200 mm | u | 112.71 | [7 empty] | Au Forum du Bâtiment | 112.71 |  | 1 |  | Retrait agence · Livraison selon agence | Downlight LED SIRIUS BASSE LUM blanc rond basse luminance 2000 lm 25 W 4000 K MIIDEX LIGHTING 765482 | Voir la fiche
03 · Éclairage | Dalle LED 600x600 36 W | u | 27.39 | [7 empty] | Au Forum du Bâtiment | 27.39 |  | 1 |  | Retrait agence · Livraison selon agence | Dalle LED ANDROMEDE Backlit 25 W 4000 K prismatique MIIDEX 100998 | Voir la fiche
03 · Éclairage | Reglette LED etanche 1,20 m 36 W IP65 | u |  |  | 41.94 | [5 empty] | Rexel | 41.94 |  | 1 |  | Retrait agence · Livraison selon agence | BAILEY LED Réglette étanche Basic Slim 1200 36W 4000K 3960lm IP65 125D 240V
03 · Éclairage | Reglette LED 0,60 m 18 W | u | 20.6 | [7 empty] | Au Forum du Bâtiment | 20.6 |  | 1 |  | Retrait agence · Livraison selon agence | Réglette LED IP20 BATTEN 4000 K 16 W simple L1200 mm SYLVANIA 0045159 | Voir la fiche
03 · Éclairage | Rail 3 allumages 2 m | u | 39.6 | [7 empty] | Au Forum du Bâtiment | 39.6 |  | 1 |  | Retrait agence · Livraison selon agence | Spot LED sur rail noir 35 W 4000 K 3000 lm + adaptateur rail 3 allumages MIIDEX LIGHTING S8358 | Voir la fiche
03 · Éclairage | Projecteur sur rail LED 30 W | u |  |  | 121.28 |  | 34.34 | 23.4 |  |  | Point.P | 23.4 | 80.7 | 3 | À vérifier — produits différents | Retrait agence Aubervilliers · Sur commande | Projecteur extérieur LED - 10 W | Voir la fiche
03 · Éclairage | Ruban LED 24 V 14 W/m | ml |  |  | 8.9 | [5 empty] | Rexel | 8.9 |  | 1 |  | Retrait agence · Livraison selon agence | ARIC Ruban LED COB IP20 24V FREECUT 3000K 9W/m 750lm/m découpe au mm, rouleau 20m
03 · Éclairage | Alimentation LED 24 V 100 W | u | 158.77 | [7 empty] | Au Forum du Bâtiment | 158.77 |  | 1 |  | Retrait agence · Livraison selon agence | Alimentation pour LED IP67 100W 24V DC MIIDEX LIGHTING 75371 | Voir la fiche
03 · Éclairage | Ampoule LED E27 10 W | u | 50.9 |  |  |  | 1.58 |  |  |  | Au Forum du Bâtiment | 50.9 |  | 2 | Oui — produits proches | Retrait agence · Livraison selon agence | Ampoule LED E27 10 W SMD R80 3000 K pack de 2 MIIDEX LIGHTING 76661 | Voir la fiche
03 · Éclairage | Ampoule LED GU10 5 W | u | 2.58 | [7 empty] | Au Forum du Bâtiment | 2.58 |  | 1 |  | Retrait agence · Livraison selon agence | Ampoule LED GU10 spot 5 W 2700 K MIIDEX LIGHTING 78401 | Voir la fiche
03 · Éclairage | Tube LED T8 1,20 m 18 W | u | 38.38 | [7 empty] | Au Forum du Bâtiment | 38.38 |  | 1 |  | Retrait agence · Livraison selon agence | Boitier étanche LED IROISE sans ballast P/N même côté pour 1 TUBE T8 de 600 mm MIIDEX LIGHTING 75891 | Voir la fiche
03 · Éclairage | Projecteur LED exterieur 50 W IP65 | u | 420.54 |  |  |  | 34.34 | 104.9 |  |  | Point.P | 104.9 | 75.1 | 3 | À vérifier — produits différents | Retrait agence Aubervilliers · En stock | Projecteur Led de chantier Multi Battery System 4000 MA - rechargeable - 40 W - 4500 lm - 6500 K - IP65 - compatible avec 5 standards de bat | Voir la fiche
03 · Éclairage | Hublot LED exterieur 18 W avec detecteur | u | 36.93 | [7 empty] | Au Forum du Bâtiment | 36.93 |  | 1 |  | Retrait agence · Livraison selon agence | Hublot LED RONDO avec détecteur infrarouge + crépusculaire 18 W IP65 3000 K MIIDEX LIGHTING 7790020 | Voir la fiche
03 · Éclairage | Applique murale exterieure LED | u | 891.91 | [7 empty] | Au Forum du Bâtiment | 891.91 |  | 1 |  | Retrait agence · Livraison selon agence | APPLIQUE MURALE EXTERIEUR LED WALLPACK 100 W 4000 K SLIM | Voir la fiche
03 · Éclairage | BAES evacuation SATI 45 lumens | u | 69.9 | 414.16 | 58.62 | [5 empty] | Rexel | 58.62 | 85.8 | 3 | À vérifier — produits différents | Retrait agence · Livraison selon agence | EATON LUMINOX BAES évacuation SATI - 45lm/1h - IP43 IK07 - Pose mur/plafond - Visibilité+ | Voir la fiche
03 · Éclairage | BAES ambiance 400 lumens | u |  |  | 123.64 | [5 empty] | Rexel | 123.64 |  | 1 |  | Retrait agence · Livraison selon agence | EATON LUMINOX BAES ambiance SATI - 400 lm/1h - IP43 IK07 - Design épuré - diffusion uniforme
03 · Éclairage | Telecommande de mise au repos BAES | u |  | 234.11 | 120.61 | [5 empty] | Rexel | 120.61 | 48.5 | 2 | À vérifier — produits différents | Retrait agence · Livraison selon agence | EATON LUMINOX Télécommande universelle pour 500 BAES - Fonction Visibilité+/locaux à sommeil
03 · Éclairage | Etiquette de balisage evacuation | u | [6 empty] | 13.77 |  | Prolians | 13.77 |  | 1 |  | Click & Collect 2 h gratuit · Livraison 24-48 h annoncée sur la fiche | Plaque de signalisation « sortie de secours » souple | Voir la fiche
04 · Plomberie sanitaire | Tube PER nu 16 mm couronne | couronne | 1.59 |  |  | 16.9 |  | 24.23 |  |  | Au Forum du Bâtiment | 1.59 |  | 3 | Non — unités différentes | Retrait agence · Livraison selon agence | Raccord droit à souder PER sur tube cuivre 16 TC 14 GARIS 3315-16-14 | Voir la fiche
04 · Plomberie sanitaire | Tube PER gaine 16 mm couronne | couronne | 91.61 | 68.66 |  | 16.9 |  | 24.23 |  |  | Au Forum du Bâtiment | 91.61 |  | 4 | Non — unités différentes | Retrait agence · Livraison selon agence | Tube PER pré gainé bleu 50 m 16/20 SOMATHERM 1113-20-50A | Voir la fiche
04 · Plomberie sanitaire | Tube multicouche 16 mm | ml | 4.03 | 5.86 |  |  | 159.69 | 2.77 |  |  | Au Forum du Bâtiment | 4.03 |  | 4 | Non — unités différentes | Retrait agence · Livraison selon agence | Kit de sertissage pour tube multicouche 16x2 1/2'' COMISA 88.20.580 | Voir la fiche
04 · Plomberie sanitaire | Tube multicouche 20 mm | ml | 4.03 | 5.86 |  |  | 55.35 | 2.77 |  |  | Au Forum du Bâtiment | 4.03 |  | 4 | Non — unités différentes | Retrait agence · Livraison selon agence | Kit de sertissage Comisa pour tube multicouche - 88.20.580 | Voir la fiche
04 · Plomberie sanitaire | Tube cuivre ecroui 14 mm | ml | 1.48 | 6.14 |  | 5.58 |  | 15.1 |  |  | Au Forum du Bâtiment | 1.48 |  | 4 | Non — unités différentes | Retrait agence · Livraison selon agence | Raccord droit à souder PER sur tube cuivre 12 TC 14 GARIS 3315-12-14 | Voir la fiche
04 · Plomberie sanitaire | Raccord a sertir multicouche coude 16 | u | 10.25 | 53.24 |  | 6.34 | 3.82 | 5.27 |  |  | Chausson Matériaux | 3.82 | 62.7 | 5 | Oui — produits proches | Retrait en agence sous 1 h · 40 000 produits en stock annoncés | Raccord multicouche laiton à sertir Noyon & Thiebault coude applique multi profils F 1/2" Ø 16 mm | Voir la fiche
04 · Plomberie sanitaire | Raccord a compression PER 16 x 12/17 | u | 8.55 | [7 empty] | Au Forum du Bâtiment | 8.55 |  | 1 |  | Retrait agence · Livraison selon agence | Raccord à compression tube PER 16 20/16 pour collecteur GIACOMINI R170X051 | Voir la fiche
04 · Plomberie sanitaire | Manchon a sertir PER 16 | u | 1.73 |  |  | 20.22 | 2.06 |  |  |  | Au Forum du Bâtiment | 1.73 | 91.4 | 3 | Non — unités différentes | Retrait agence · Livraison selon agence | Manchon reduit à sertir pour tube PER 16/12 GARIS 3312-16-12 | Voir la fiche
04 · Plomberie sanitaire | Te reduit a sertir multicouche | u | 1.73 |  |  |  |  | 6.1 |  |  | Au Forum du Bâtiment | 1.73 | 71.6 | 2 | À vérifier — produits différents | Retrait agence · Livraison selon agence | Manchon reduit à sertir pour tube PER 16/12 GARIS 3312-16-12 | Voir la fiche
04 · Plomberie sanitaire | Raccord laiton male 15x21 | u | 2.75 |  |  | 7.97 | 12.06 | 4.95 |  |  | Au Forum du Bâtiment | 2.75 | 77.2 | 4 | À vérifier — produits différents | Retrait agence · Livraison selon agence | Raccord bague laiton biconique mâle 1/4 D 6 mm BOUTTE 3417152 | Voir la fiche
04 · Plomberie sanitaire | Collecteur sanitaire 4 departs | u | 12.4 |  |  | 11.14 | 12.38 | 16.3 |  |  | La Plateforme du Bâtiment | 11.14 | 31.7 | 4 | Oui — produits proches | Libre-service, retrait immédiat au dépôt · Dépôt Aubervilliers | Collecteur mâle-femelle 3/4 - 3 départs 1/2 | Voir la fiche
04 · Plomberie sanitaire | Robinet d'arret equerre 12x17 male | u | 55.61 |  |  |  |  | 7.57 |  |  | Point.P | 7.57 | 86.4 | 2 | Oui — produits proches | Retrait agence Aubervilliers · En stock | Robinet d'arrêt équerre à 1/4 de tour mâle femelle chromé 12x17mm 294-12CT1 | Voir la fiche
04 · Plomberie sanitaire | Vanne a spherique laiton 20x27 | u |  |  |  |  | 9.26 |  |  |  | Chausson Matériaux | 9.26 |  | 1 |  | Retrait en agence sous 1 h · 40 000 produits en stock annoncés | Vanne à boisseau double femelle laiton sphérique avec purge - 20 x 27 mm - Manette rouge | Voir la fiche
04 · Plomberie sanitaire | Mitigeur lavabo chrome | u | 68.87 | 212.95 |  | 39.03 | 76.55 | 31.86 |  |  | Point.P | 31.86 | 58.4 | 5 | À vérifier — produits différents | Retrait agence Aubervilliers · Sur commande | Mitigeur lavabo Alterna PRIMEO 3 chromé C3 avec vidage | Voir la fiche
04 · Plomberie sanitaire | Mitigeur evier bec haut | u | 185.54 | 73.6 |  | 54.93 | 50.06 | 57.9 |  |  | Chausson Matériaux | 50.06 | 73 | 5 | À vérifier — produits différents | Retrait en agence sous 1 h · 40 000 produits en stock annoncés | Mitigeur d'évier de cuisine POLA bec bas à douchette chromé | Voir la fiche
04 · Plomberie sanitaire | Mitigeur thermostatique douche | u | 113.69 | 296.48 |  | 99.03 | 94.61 | 49.03 |  |  | Point.P | 49.03 | 56.9 | 5 | Oui — produits proches | Retrait agence Aubervilliers · Sur commande | Mitigeur douche thermostatique Primeo 3 | Voir la fiche
04 · Plomberie sanitaire | Robinet temporise lavabo | u | 79.17 | 145.19 |  |  |  | 55.8 |  |  | Point.P | 55.8 | 29.5 | 3 | Oui — produits proches | Retrait agence Aubervilliers · Sur commande | Robinet temporisé Tempostop de lavabo mural 15 x 21 débit 4 litres par minutes corps en laiton massif chromé : réf. 746000 | Voir la fiche
04 · Plomberie sanitaire | Flexible sanitaire ACS 50 cm | u | 2.59 |  |  | 12.13 | 4.75 | 6.57 |  |  | Au Forum du Bâtiment | 2.59 | 78.6 | 4 | À vérifier — produits différents | Retrait agence · Livraison selon agence | Flexibles sanitaire ACS femelle femelle Garis | Voir la fiche
04 · Plomberie sanitaire | Tube PVC evacuation diametre 40 mm | ml | 7.28 |  |  |  |  | 3.01 |  |  | Point.P | 3.01 | 58.7 | 2 | À vérifier — produits différents | Retrait agence Aubervilliers · Sur commande | Tube évacuation PVC gris NFE + NF ME diamètre 40mm longueur 2m Réf.20052342 | Voir la fiche
04 · Plomberie sanitaire | Tube PVC evacuation diametre 100 mm | ml | 16.58 |  |  | 11.03 | 10.8 | 5.87 |  |  | Point.P | 5.87 | 64.6 | 4 | Non — unités différentes | Retrait agence Aubervilliers · Sur commande | Tube d'évacuation PVC CR4 Sotrabat+ - Ø 100 mm - L. 2 m | Voir la fiche
04 · Plomberie sanitaire | Coude PVC 87 30 diametre 100 | u | 21.53 | 7.22 |  |  | 5.51 | 4.14 |  |  | Point.P | 4.14 | 80.8 | 4 | Oui — produits proches | Retrait agence Aubervilliers · Sur commande | Coude évacuation PVC MF 45° diamètre 100 mm | Voir la fiche
04 · Plomberie sanitaire | Culotte PVC simple 100/40 | u | 19.45 |  |  |  |  | 23.93 |  |  | Au Forum du Bâtiment | 19.45 | 18.7 | 2 | Oui — produits proches | Retrait agence · Livraison selon agence | Culotte PVC simple mâle-femelle D 100 mm gris NICOLL BT16GT | Voir la fiche
04 · Plomberie sanitaire | Siphon de sol inox 15x15 | u | 25.32 |  |  |  |  | 129.19 |  |  | Au Forum du Bâtiment | 25.32 | 80.4 | 2 | À vérifier — produits différents | Retrait agence · Livraison selon agence | Siphon de sol faible hauteur 15x15 cm gris foncé NICOLL SC456 | Voir la fiche
04 · Plomberie sanitaire | Siphon lavabo PVC reglable | u | 2.59 | 99.84 |  | 2.74 | 16.66 | 2.81 |  |  | Au Forum du Bâtiment | 2.59 | 84.5 | 5 | À vérifier — produits différents | Retrait agence · Livraison selon agence | Siphon de lavabo plastique blanc réglable 48 à 103 mm D32 VALENTIN 00 610300 001 00 | Voir la fiche
04 · Plomberie sanitaire | Clapet anti-retour evacuation 100 | u | 99.26 | 80.65 |  | 12.23 |  | 22.2 |  |  | La Plateforme du Bâtiment | 12.23 | 87.7 | 4 | Oui — produits proches | Libre-service, retrait immédiat au dépôt · Dépôt Aubervilliers | Clapet anti-retour de ventilation en métal Ø 100 mm | Voir la fiche
04 · Plomberie sanitaire | Colle PVC pot 500 g | pot | 9.6 | 26.75 |  |  | 10.18 | 10.48 |  |  | Au Forum du Bâtiment | 9.6 |  | 4 | Non — unités différentes | Retrait agence · Livraison selon agence | Colle pour raccord en PVC gel pot en métal de 500 ml UNECOL 2676 | Voir la fiche
04 · Plomberie sanitaire | Lavabo ceramique 60 cm | u | 310.97 | 119.89 |  |  |  | 70.88 |  |  | Point.P | 70.88 | 77.2 | 3 | À vérifier — produits différents | Retrait agence Aubervilliers · Sur commande | Couvre-joint latéral, lavabo COLLECTIF Lg : 40 cm Céramique Blanc réf. 763000000 | Voir la fiche
04 · Plomberie sanitaire | Vasque a poser ceramique | u | 235.9 | 106.25 |  | 75 |  | 43.11 |  |  | Point.P | 43.11 | 81.7 | 4 | À vérifier — produits différents | Retrait agence Aubervilliers · Sur commande | Vasque à poser lave-mains mini Alterna PLENITUDE blanc brillant céramique | Voir la fiche
04 · Plomberie sanitaire | WC suspendu avec bati-support | ens | 841.49 |  |  | 276 |  | 601.1 |  |  | Au Forum du Bâtiment | 841.49 |  | 3 | Non — unités différentes | Retrait agence · Livraison selon agence | Bâti-support DUOFIX pour WC suspendu GEBERIT 111.791.00.2 | Voir la fiche
04 · Plomberie sanitaire | Cuvette WC a poser sortie horizontale | u | 61.07 |  |  |  |  | 61.1 |  |  | Au Forum du Bâtiment | 61.07 | 0 | 2 | À vérifier — produits différents | Retrait agence · Livraison selon agence | Cuvette WC à poser sortie horizontale NORMUS VITRA 6858L003-1028 | Voir la fiche
04 · Plomberie sanitaire | Abattant WC double | u | 34.05 | 332.3 |  |  | 153.33 |  |  |  | Au Forum du Bâtiment | 34.05 | 77.8 | 3 | À vérifier — produits différents | Retrait agence · Livraison selon agence | Abattant WC MARINE double blanc OLFA 7MA0001 | Voir la fiche
04 · Plomberie sanitaire | Receveur de douche 90x90 | u | 789.58 |  |  |  |  | 136.29 |  |  | Point.P | 136.29 | 82.7 | 2 | À vérifier — produits différents | Retrait agence Aubervilliers · Sur commande | Receveur de douche carré Alterna CONCERTO blanc 90x90 ép. 4.5 cm PN12/Classe A Réf. 0 | Voir la fiche
04 · Plomberie sanitaire | Paroi de douche verre 90 cm | u | 252.94 |  |  | 296.14 | 21.62 | 115.66 |  |  | Chausson Matériaux | 21.62 | 92.7 | 4 | À vérifier — produits différents | Retrait en agence sous 1 h · 40 000 produits en stock annoncés | Bande étanche Marmox pour parois et receveur de douche - largeur 125 MM - rouleau de 10 M | Voir la fiche
04 · Plomberie sanitaire | Evier inox 1 bac egouttoir | u | 71.42 |  |  | 78.5 |  | 130.23 |  |  | Au Forum du Bâtiment | 71.42 | 45.2 | 3 | À vérifier — produits différents | Retrait agence · Livraison selon agence | Evier monocuve inox MAN711-1000 avec égouttoir 1000 x 600 cm à poser FRANKE 013939 | Voir la fiche
04 · Plomberie sanitaire | Chauffe-eau electrique 200 L | u | 442.9 |  |  |  | 714.41 |  |  |  | Au Forum du Bâtiment | 442.9 | 38 | 2 | Oui — produits proches | Retrait agence · Livraison selon agence | Chauffe-eau électrique 200 l INITIO XPERT blindé vertical sur socle D570 mm ARISTON 3000784 | Voir la fiche
04 · Plomberie sanitaire | Chauffe-eau electrique 100 L | u | 369.77 | 1831.2 |  | 1188.04 | 373.05 |  |  |  | Au Forum du Bâtiment | 369.77 | 68.9 | 4 | Oui — produits proches | Retrait agence · Livraison selon agence | Chauffe-eau électrique 100 l INITIO XPERT blindé horizontal mural D560 mm ARISTON 3010782 | Voir la fiche
04 · Plomberie sanitaire | Groupe de securite chauffe-eau | u | 18.97 | 136.47 |  | 13.35 | 202.91 |  |  |  | La Plateforme du Bâtiment | 13.35 | 93.4 | 4 | Oui — produits proches | Libre-service, retrait immédiat au dépôt · Dépôt Aubervilliers | Kit de chauffe-eau avec groupe de sécurité NF Ø 3/4 droit + 1 siphon | Voir la fiche
04 · Plomberie sanitaire | Pompe de relevage eaux usees | u | 194.63 |  |  |  | 2555.09 | 284 |  |  | Au Forum du Bâtiment | 194.63 | 92.4 | 3 | À vérifier — produits différents | Retrait agence · Livraison selon agence | Pompe de relevage pour eaux chargées 0,75 kW inox 12 m³/h RENSON 854293 | Voir la fiche
04 · Plomberie sanitaire | Broyeur sanitaire WC | u | 408.83 | [7 empty] | Au Forum du Bâtiment | 408.83 |  | 1 |  | Retrait agence · Livraison selon agence | Broyeur indépendant avec 3 entrées sanitaire SFA MULTICOLLECTO | Voir la fiche
04 · Plomberie sanitaire | Teflon PTFE 12 m | rouleau | 50.89 |  |  |  | 1.18 |  |  |  | Au Forum du Bâtiment | 50.89 |  | 2 | Non — unités différentes | Retrait agence · Livraison selon agence | Assortiment de Joint PTFE Teflon du Ø 3/8'' au Ø 1''1/2 sachet 100 pièces SIRIUS 104106 | Voir la fiche
04 · Plomberie sanitaire | Filasse de chanvre | u |  |  |  | 11.09 |  |  |  |  | La Plateforme du Bâtiment | 11.09 |  | 1 |  | Libre-service, retrait immédiat au dépôt · Dépôt Aubervilliers | Filasse en lin peigné pour plombier poupée de 200 g
04 · Plomberie sanitaire | Pate a joint plomberie | pot | 25.02 |  |  | 5.9 | 8.29 | 6.9 |  |  | Au Forum du Bâtiment | 25.02 |  | 4 | Non — unités différentes | Retrait agence · Livraison selon agence | Pâte lubrifiante PAM pour joints SBR tuyaux fonte - FTB01723 | Voir la fiche
04 · Plomberie sanitaire | Collier de fixation simple isophonique 20 | u | 24.6 | 65.31 |  |  | 5.76 | 5.84 |  |  | Chausson Matériaux | 5.76 | 76.6 | 4 | Non — unités différentes | Retrait en agence sous 1 h · 40 000 produits en stock annoncés | Collier sanitaire isophonique simple - Fixation tuyauteries Ø14 mm Acier zingué blanc - Lot de 20 | Voir la fiche
04 · Plomberie sanitaire | Mousse isolante tube 22 mm | ml |  |  |  |  | 11.09 | 104.17 |  |  | Chausson Matériaux | 11.09 |  | 2 | Non — unités différentes | Retrait en agence sous 1 h · 40 000 produits en stock annoncés | Tube isolant fendu + adhésif encollage bord à bord EP32Ø22mm | Voir la fiche
05 · CVC | Radiateur electrique inertie 1500 W | u | 601.17 |  |  |  |  | 264.44 |  |  | Point.P | 264.44 | 56 | 2 | À vérifier — produits différents | Retrait agence Aubervilliers · Sur commande | Radiateur électrique fluide ALTECH horizontal 1500W Blanc | Voir la fiche
05 · CVC | Radiateur electrique panneau rayonnant 1000 W | u | 365.33 |  | 150.5 |  |  | 184.7 |  |  | Rexel | 150.5 | 58.8 | 3 | À vérifier — produits différents | Retrait agence · Livraison selon agence | ATLANTIC RADIATEURS & ECS Rayonnant Solius Neo horizontal 1000W blanc | Voir la fiche
05 · CVC | Seche-serviettes electrique 500 W | u | 456.58 |  |  |  |  | 216.34 |  |  | Point.P | 216.34 | 52.6 | 2 | Oui — produits proches | Retrait agence Aubervilliers · Sur commande | Sèche-serviettes électrique Alterna Primeo 500w 944/500 mm blanc | Voir la fiche
05 · CVC | Radiateur acier eau chaude 1000 W | u | 365.33 | [7 empty] | Au Forum du Bâtiment | 365.33 |  | 1 |  | Retrait agence · Livraison selon agence | Radiateur électrique panneau rayonnant horizontal SOLIUS DIGITAL 1000 W ATLANTIC 423535 | Voir la fiche
05 · CVC | Robinet thermostatique radiateur | u | 20.96 | 53.05 |  |  | 34.13 | 109.56 |  |  | Au Forum du Bâtiment | 20.96 | 80.9 | 4 | À vérifier — produits différents | Retrait agence · Livraison selon agence | Robinet de radiateur thermostatique droit 3/8'' COMAP R809603 | Voir la fiche
05 · CVC | Te de reglage radiateur | u | 13.42 | 53.05 | [6 empty] | Au Forum du Bâtiment | 13.42 | 74.7 | 2 | Oui — produits proches | Retrait agence · Livraison selon agence | Coude de réglage radiateur 3 fonctions droit nickelé 3/8'' COMAP 429303 | Voir la fiche
05 · CVC | Purgeur automatique radiateur | u | 9.26 |  |  |  | 13.88 |  |  |  | Au Forum du Bâtiment | 9.26 | 33.3 | 2 | À vérifier — produits différents | Retrait agence · Livraison selon agence | Purgeur d'air automatique pour radiateurs R200 Giacomini – R200X002 | Voir la fiche
05 · CVC | Circulateur de chauffage a vitesse variable | u | 125.16 | [7 empty] | Au Forum du Bâtiment | 125.16 |  | 1 |  | Retrait agence · Livraison selon agence | Circulateur électronique chauffage EVOSTA 2 entraxe 180 mm THERMADOR EVA24070180 | Voir la fiche
05 · CVC | Vase d'expansion 18 L | u | 34.98 | 195 |  |  | 57.14 | 21.96 |  |  | Point.P | 21.96 | 88.7 | 4 | Oui — produits proches | Retrait agence Aubervilliers · Sur commande | Gaz neutre M414 pour vase d?expansion chaudière - aérosol de 250 ml | Voir la fiche
05 · CVC | Thermostat d'ambiance programmable | u | 118.45 | 315.87 |  |  | 30.87 | 97.33 |  |  | Chausson Matériaux | 30.87 | 90.2 | 4 | Oui — produits proches | Retrait en agence sous 1 h · 40 000 produits en stock annoncés | THERMOSTAT D'AMBIANCE TA2 | Voir la fiche
05 · CVC | Rideau d'air chaud entree magasin | u |  |  | 1046.81 | [5 empty] | Rexel | 1046.81 |  | 1 |  | Retrait agence · Livraison selon agence | FRICO Rideau d'air Compact électrique 12kW L 1,5 m, débit d'air 1800 m3/h
05 · CVC | VMC simple flux autoreglable | u | 175.02 | 187.75 |  |  | 118.18 | 71.11 |  |  | Point.P | 71.11 | 62.1 | 4 | À vérifier — produits différents | Retrait agence Aubervilliers · En stock | VMC simple flux autoréglable Deco 2 N | Voir la fiche
05 · CVC | Bouche d'extraction hygroreglable cuisine | u | 60.41 | 19.71 |  |  |  | 9.9 |  |  | Point.P | 9.9 | 83.6 | 3 | À vérifier — produits différents | Retrait agence Aubervilliers · Sur commande | Bouche d'extraction ou insufflation pour cuisine diamètre 125mm en vrac | Voir la fiche
05 · CVC | Bouche d'extraction sanitaire 80 mm | u | 4.78 | 14.18 |  |  | 5.8 | 7.53 |  |  | Au Forum du Bâtiment | 4.78 | 66.3 | 4 | Oui — produits proches | Retrait agence · Livraison selon agence | Bouche d'extraction sanitaire 80 mm Autogyre - 400640 | Voir la fiche
05 · CVC | Gaine souple isolee diametre 125 | ml | 58.6 | 84.74 | 17.96 |  | 7.91 | 26.4 |  |  | Au Forum du Bâtiment | 58.6 |  | 5 | Non — unités différentes | Retrait agence · Livraison selon agence | Gaine souple PVC isolées série GP D 125 S&P 813922 | Voir la fiche
05 · CVC | Extracteur de gaine 150 mm | u | 4.75 | [7 empty] | Au Forum du Bâtiment | 4.75 |  | 1 |  | Retrait agence · Livraison selon agence | Jeu de 6 extracteurs de goujons pour goujons de M3 à M24 KS TOOLS 150.1330 | Voir la fiche
05 · CVC | Aerateur mural salle de bains | u | 86.54 |  |  | 128.16 |  |  |  |  | Au Forum du Bâtiment | 86.54 | 32.5 | 2 | À vérifier — produits différents | Retrait agence · Livraison selon agence | Mitigeur bain douche OLYOS mural aérateur intégré PORCHER D2500AA | Voir la fiche
05 · CVC | Grille de ventilation exterieure inox | u |  | 660.94 |  |  | 33.43 | 24.95 |  |  | Point.P | 24.95 | 96.2 | 3 | À vérifier — produits différents | Retrait agence Aubervilliers · Sur commande | Habillage pour grille de ventilation Inox-Inox/Inox-Galva - 90 cm2 | Voir la fiche
05 · CVC | Chapeau de toiture ventilation | u | 62.27 |  |  |  | 60.75 | 33.31 |  |  | Point.P | 33.31 | 46.5 | 3 | À vérifier — produits différents | Retrait agence Aubervilliers · En stock | Chapeau de ventilation UCC10 PVC ardoise diamètre embase 100 mm | Voir la fiche
05 · CVC | Split mural reversible 3,5 kW | u | 596.37 | [7 empty] | Au Forum du Bâtiment | 596.37 |  | 1 |  | Retrait agence · Livraison selon agence | Ensemble mono-split CLIMATE 6000I BOSCH (groupe extérieur + unité intérieure) | Voir la fiche
05 · CVC | Liaison frigorifique 1/4-3/8 | ml |  | 20.89 | [6 empty] | YESSS Électrique | 20.89 |  | 1 |  | Retrait agence Aubervilliers · Livraison selon agence | Accessoire Thermodynamique Liaison Frigorifique 3/8-1/4 07M
05 · CVC | Support mural groupe exterieur | u |  | 46.25 | [6 empty] | YESSS Électrique | 46.25 |  | 1 |  | Retrait agence Aubervilliers · Livraison selon agence | Accessoire Thermodynamique Support mural Equerre pour unité Exterieure
05 · CVC | Pompe de relevage condensats | u | 80.73 | [7 empty] | Au Forum du Bâtiment | 80.73 |  | 1 |  | Retrait agence · Livraison selon agence | Pompe de relevage à condensats SANICONDENS PRO 6,2 L/min SFA SK6 | Voir la fiche
05 · CVC | Goulotte de climatisation 80 mm | ml | 3.21 | 33.92 | [6 empty] | Au Forum du Bâtiment | 3.21 |  | 2 | Non — unités différentes | Retrait agence · Livraison selon agence | Sortie murale goulotte 80mm climatisation MC DISTRIBUTION 04/BLWC80 | Voir la fiche
05 · CVC | Sonde de temperature exterieure | u | 40.3 | 131.53 | [6 empty] | Au Forum du Bâtiment | 40.3 | 69.4 | 2 | Oui — produits proches | Retrait agence · Livraison selon agence | SER 50 sonde de température extérieure | Voir la fiche
05 · CVC | Manometre chauffage 0-4 bar | u | 8.8 |  |  |  | 22.24 | 19.4 |  |  | Au Forum du Bâtiment | 8.8 | 60.4 | 3 | À vérifier — produits différents | Retrait agence · Livraison selon agence | Manomètre radial 8/13 D50 4 bar 802-02 | Voir la fiche
06 · Serrurerie | Serrure a larder axe 50 mm | u | 34.98 |  |  |  | 34.39 | 5.65 | 4.57 |  | Prolians | 4.57 | 86.9 | 4 | À vérifier — produits différents | Click & Collect 2 h gratuit · Livraison 24-48 h annoncée sur la fiche | MARC Serrure à larder 1 point coffre mince 719 blanche | Voir la fiche
06 · Serrurerie | Serrure en applique 3 points | u | 470.93 |  |  |  | 55.87 | 33.45 | 150.31 |  | Point.P | 33.45 | 92.9 | 4 | À vérifier — produits différents | Retrait agence Aubervilliers · Sur commande | Serrure applique Horizontale - Pêne dormant ½ tour 140 x 82mm Gauche 1 clé Réf. 00700121 | Voir la fiche
06 · Serrurerie | Serrure carenee 3 points A2P | u | 438.84 | [5 empty] | 336.63 |  | Prolians | 336.63 | 23.3 | 2 | À vérifier — produits différents | Click & Collect 2 h gratuit · Livraison 24-48 h annoncée sur la fiche | DEVISMES Serrure en applique 3 points carénée non A2P étroite 81 mm | Voir la fiche
06 · Serrurerie | Cylindre europeen 30x30 varie | u | 128.38 |  |  |  | 11.48 | 30.3 |  |  | Chausson Matériaux | 11.48 | 91.1 | 3 | À vérifier — produits différents | Retrait en agence sous 1 h · 40 000 produits en stock annoncés | Cylindre à bouton Abus B5LT Titalium à 5 goupilles pour serrure à profil européen - 3 clés - 30x30mm | Voir la fiche
06 · Serrurerie | Cylindre europeen a bouton 30x30 | u | 123.77 |  |  |  | 11.48 | 30.3 |  |  | Chausson Matériaux | 11.48 | 90.7 | 3 | Oui — produits proches | Retrait en agence sous 1 h · 40 000 produits en stock annoncés | Cylindre à bouton Abus B5LT Titalium à 5 goupilles pour serrure à profil européen - 3 clés - 30x30mm | Voir la fiche
06 · Serrurerie | Cylindre haute securite A2P | u | [6 empty] | 221.62 |  | Prolians | 221.62 |  | 1 |  | Click & Collect 2 h gratuit · Livraison 24-48 h annoncée sur la fiche | Jeu de cylindre rond IZIS laiton pour serrure CAVITH A2P** (ISEO) | Voir la fiche
06 · Serrurerie | Verrou de surete a bouton | u | 1341.06 |  |  |  | 24.07 | 15.82 | 27.76 |  | Point.P | 15.82 | 98.8 | 4 | À vérifier — produits différents | Retrait agence Aubervilliers · En stock | Verrou éco TRIDENT avec simple bouton, emballage sachet Réf. 00802002 | Voir la fiche
06 · Serrurerie | Gache electrique a rupture 12 V | u | 45 |  |  |  | 34.39 |  | 107.41 |  | Chausson Matériaux | 34.39 | 68 | 3 | À vérifier — produits différents | Retrait en agence sous 1 h · 40 000 produits en stock annoncés | Serrure à larder à cylindre - axe à 24.5 mm - pêne dormant et rouleau - pour gâche électrique Metalux 8 | Voir la fiche
06 · Serrurerie | Gache electrique a emission | u | 154.07 | 68.98 |  |  | 34.39 |  | 85.36 |  | Chausson Matériaux | 34.39 | 77.7 | 4 | À vérifier — produits différents | Retrait en agence sous 1 h · 40 000 produits en stock annoncés | Serrure à larder à cylindre - axe à 24.5 mm - pêne dormant et rouleau - pour gâche électrique Metalux 8 | Voir la fiche
06 · Serrurerie | Ventouse electromagnetique 300 kg | u | 19.94 | 75.79 |  |  |  |  | 57.78 |  | Au Forum du Bâtiment | 19.94 | 73.7 | 3 | Oui — produits proches | Retrait agence · Livraison selon agence | Ventouse électromagnétique 300 kg 24 V EFF EFF BVA300NAS | Voir la fiche
06 · Serrurerie | Ventouse electromagnetique 500 kg | u | 337.05 | [5 empty] | 30.65 |  | Prolians | 30.65 | 90.9 | 2 | À vérifier — produits différents | Click & Collect 2 h gratuit · Livraison 24-48 h annoncée sur la fiche | CDVI Equerre de fixation en L pour ventouse électromagnétique intérieure 500 kg | Voir la fiche
06 · Serrurerie | Ferme-porte a bras compas | u | 18.94 |  |  |  | 92.92 | 25.69 | 38.53 |  | Au Forum du Bâtiment | 18.94 | 79.6 | 4 | Oui — produits proches | Retrait agence · Livraison selon agence | Ferme-porte 10 bras compas argent HERACLES - FIRST | Voir la fiche
06 · Serrurerie | Ferme-porte a glissiere | u | 44.12 |  |  |  | 2.65 | 6.24 | 57.09 |  | Chausson Matériaux | 2.65 | 95.4 | 4 | À vérifier — produits différents | Retrait en agence sous 1 h · 40 000 produits en stock annoncés | Plaque support DIN profil métallique Groom pour ferme-porte 3400 et 3500 | Voir la fiche
06 · Serrurerie | Barre anti-panique 1 point | u | 143.87 |  |  |  | 102.12 |  |  |  | Chausson Matériaux | 102.12 | 29 | 2 | Oui — produits proches | Retrait en agence sous 1 h · 40 000 produits en stock annoncés | Barre anti-panique 1 point - Fluid - longueur 1165 mm - Aluminium anodisé | Voir la fiche
06 · Serrurerie | Barre anti-panique 3 points | u | 263.93 |  |  |  | 144.03 |  |  |  | Chausson Matériaux | 144.03 | 45.4 | 2 | À vérifier — produits différents | Retrait en agence sous 1 h · 40 000 produits en stock annoncés | Barre anti-panique 3 points latéraux - Fluid - longueur 1165 mm - Aluminium anodisé | Voir la fiche
06 · Serrurerie | Poignee sur plaque inox | u | 22.56 |  |  |  | 9.69 | 44.74 |  |  | Chausson Matériaux | 9.69 | 78.3 | 3 | À vérifier — produits différents | Retrait en agence sous 1 h · 40 000 produits en stock annoncés | Ensemble poignée de porte intérieure Vachette LC3 à béquille coudée à 90° sur rosace ronde - Inox brossé - Carré 7 mm | Voir la fiche
06 · Serrurerie | Bequille double sur rosace | u | 17.49 |  |  |  | 47.29 | 12.39 | 14.86 |  | Point.P | 12.39 | 73.8 | 4 | Oui — produits proches | Retrait agence Aubervilliers · En stock | Béquille double carré - noir - 8x110 mm - 1 portée | Voir la fiche
06 · Serrurerie | Paumelle a souder 100 mm | u | 3.99 | [5 empty] | 3.1 |  | Prolians | 3.1 | 22.3 | 2 | Oui — produits proches | Click & Collect 2 h gratuit · Livraison 24-48 h annoncée sur la fiche | XHANDER Paumelle à souder bague laiton - 100 mm | Voir la fiche
06 · Serrurerie | Paumelle a visser 120 mm | u | 22.09 | [7 empty] | Au Forum du Bâtiment | 22.09 |  | 1 |  | Retrait agence · Livraison selon agence | Paumelle 164 120 x 11 mm gauche FAURE ET FILS 164N120-11L | Voir la fiche
06 · Serrurerie | Butoir de porte a visser | u | 2.59 |  |  |  | 1.76 |  |  |  | Chausson Matériaux | 1.76 | 32 | 2 | À vérifier — produits différents | Retrait en agence sous 1 h · 40 000 produits en stock annoncés | Butoir de porte caoutchouc blanc 31x35mm fixation murale - Boîte de 2 | Voir la fiche
06 · Serrurerie | Selecteur de fermeture 2 vantaux | u | 20.29 | [7 empty] | Au Forum du Bâtiment | 20.29 |  | 1 |  | Retrait agence · Livraison selon agence | Sélecteur de fermeture argent HERACLES F-8535-ARG | Voir la fiche
06 · Serrurerie | Joint isophonique de porte | ml | 6.31 |  |  |  | 1.56 | 343.64 | 42.7 |  | Chausson Matériaux | 1.56 | 75.3 | 4 | Non — unités différentes | Retrait en agence sous 1 h · 40 000 produits en stock annoncés | Porteur pour plafond suspendu Donn DX24 - joint de dilatation feu - super blanc - 38,0 MM x 24 MM - long. 3,70 M | Voir la fiche
06 · Serrurerie | Bas de porte automatique | u | 31.78 |  |  |  | 56.63 | 188.61 | 24.4 |  | Prolians | 24.4 | 87.1 | 4 | À vérifier — produits différents | Click & Collect 2 h gratuit · Livraison 24-48 h annoncée sur la fiche | JEAN JOURJON Plinthe automatique encastrée de bas de porte 89KEJ KLOMATIC | Voir la fiche
06 · Serrurerie | Serrure de rideau metallique | u | 36.33 | [5 empty] | 44.12 |  | Au Forum du Bâtiment | 36.33 | 17.7 | 2 | Oui — produits proches | Retrait agence · Livraison selon agence | Serrure de rideau métallique pour profil européen PREFER 6221.001Z.0000 | Voir la fiche
06 · Serrurerie | Moteur tubulaire volet roulant 50 Nm | u |  | 28.67 |  |  |  | 178.51 | 108.66 |  | YESSS Électrique | 28.67 | 83.9 | 3 | À vérifier — produits différents | Retrait agence Aubervilliers · Livraison selon agence | Interrupteur de volets roulants nouveau Céliane pour commande directe de moteur
06 · Serrurerie | Treuil de volet roulant | u | 21.64 | [7 empty] | Au Forum du Bâtiment | 21.64 |  | 1 |  | Retrait agence · Livraison selon agence | Treuil à vis sans fin 10:1 pour volet roulant modèle C10/6P7 AFC zamak CHERUBINI 73117004ACH00 | Voir la fiche
06 · Serrurerie | Cadenas laiton anse 40 mm | u | 8.49 |  |  |  | 7.98 | 29.62 | 35.43 |  | Chausson Matériaux | 7.98 | 77.5 | 4 | Non — unités différentes | Retrait en agence sous 1 h · 40 000 produits en stock annoncés | Cadenas type 1 corps laiton 40 mm grade 5 anse acier cémenté - 2 clés - Thirard | Voir la fiche
06 · Serrurerie | Cadenas haute securite anse protegee | u | 14.98 |  |  |  | 18.72 | 27.3 | 130.59 |  | Au Forum du Bâtiment | 14.98 | 88.5 | 4 | À vérifier — produits différents | Retrait agence · Livraison selon agence | Cadenas anse haute LONGO longueur 40 mm HERACLES I-CAD-L40 | Voir la fiche
06 · Serrurerie | Corniere acier 30x30x3 | ml | 79.4 |  |  |  |  | 25.9 |  |  | Au Forum du Bâtiment | 79.4 |  | 2 | Non — unités différentes | Retrait agence · Livraison selon agence | Cornière angle 25 x 25 mm adhésive acier blanc 3 m.l DINAC 1306100 | Voir la fiche
06 · Serrurerie | Tole acier perforee | m2 | 8.64 | 69.69 |  |  |  | 9.12 |  |  | Au Forum du Bâtiment | 8.64 |  | 3 | Non — unités différentes | Retrait agence · Livraison selon agence | Vis à tôle tête cylindrique large acier zingué blanc DIN 7981 2,9X6,5 boîte de 500 ULTIMA AFB7981AZ2965 | Voir la fiche
06 · Serrurerie | Electrode de soudure rutile 2,5 mm | boite | 24.74 |  |  |  |  | 143.07 |  |  | Au Forum du Bâtiment | 24.74 | 82.7 | 2 | Oui — produits proches | Retrait agence · Livraison selon agence | Electrode rutile 6013 en acier D 2,5 mm en étui de 250 pièces BESTER C11040-12-1 | Voir la fiche
06 · Serrurerie | Disque a tronconner metal 125 mm | u | 1.51 |  |  |  | 1.61 | 2.18 |  |  | Au Forum du Bâtiment | 1.51 | 30.7 | 3 | Oui — produits proches | Retrait agence · Livraison selon agence | Disque à tronçonner X-Lock pour Metal 125 x 2,5 mm à tronçonner BOSCH 2608619257 | Voir la fiche
06 · Serrurerie | Peinture antirouille metal | L | 52.41 |  |  |  | 11.7 | 14.31 | 32 |  | Au Forum du Bâtiment | 52.41 |  | 4 | Non — unités différentes | Retrait agence · Livraison selon agence | Peinture antirouille Sintofer 0,75 l gris lumineux SINTO 901222 | Voir la fiche
07 · Sécurité incendie | Extincteur eau pulverisee 6 L | u | 4.7 | [7 empty] | Au Forum du Bâtiment | 4.7 |  | 1 |  | Retrait agence · Livraison selon agence | Panneau ''Extincteur'' 330 x 75 mm NOVAP 4120393 | Voir la fiche
07 · Sécurité incendie | Extincteur poudre ABC 6 kg | u | 100.43 | [5 empty] | 153.33 |  | Au Forum du Bâtiment | 100.43 | 34.5 | 2 | Oui — produits proches | Retrait agence · Livraison selon agence | Extincteur à poudre ABC 6 kg 16458.9 | Voir la fiche
07 · Sécurité incendie | Panneau de signalisation extincteur | u | 4.7 | [5 empty] | 24.83 |  | Au Forum du Bâtiment | 4.7 | 81.1 | 2 | À vérifier — produits différents | Retrait agence · Livraison selon agence | Panneau ''Extincteur'' 330 x 75 mm NOVAP 4120393 | Voir la fiche
07 · Sécurité incendie | Detecteur de fumee autonome DAAF | u |  | 54.97 | [6 empty] | YESSS Électrique | 54.97 |  | 1 |  | Retrait agence Aubervilliers · Livraison selon agence | Détecteur avertisseur autonome de fumée (DAAF) pile lithium 10 ans
07 · Sécurité incendie | Detecteur optique de fumee adressable | u |  | 288.79 |  |  |  |  | 106.67 |  | Prolians | 106.67 | 63.1 | 2 | Oui — produits proches | Click & Collect 2 h gratuit · Livraison 24-48 h annoncée sur la fiche | Détecteur autonome déclencheur optique de fumée | Voir la fiche
07 · Sécurité incendie | Declencheur manuel d'alarme | u | 3.93 | 64.21 |  |  |  |  | 71.86 |  | Au Forum du Bâtiment | 3.93 | 94.5 | 3 | À vérifier — produits différents | Retrait agence · Livraison selon agence | Capot de protection polycarbonate pour déclencheur manuel NEUTRONIC 4700 | Voir la fiche
07 · Sécurité incendie | Centrale d'alarme incendie type 4 | u | 472.58 | [7 empty] | Au Forum du Bâtiment | 472.58 |  | 1 |  | Retrait agence · Livraison selon agence | Kit centrale d'alarme HERACLES ARD-KIT | Voir la fiche
07 · Sécurité incendie | Diffuseur sonore d'alarme | u |  | 931.57 | [6 empty] | YESSS Électrique | 931.57 |  | 1 |  | Retrait agence Aubervilliers · Livraison selon agence | Bloc autonome d'alarme sonore manuel BAASL Ma équipé d'un diffuseur lumineux
07 · Sécurité incendie | Coffret de commande desenfumage | u | [6 empty] | 104.44 |  | Prolians | 104.44 |  | 1 |  | Click & Collect 2 h gratuit · Livraison 24-48 h annoncée sur la fiche | Coffret CO2 pour système de désenfumage à ouverture seule 20 g (Souchier-Boullet) | Voir la fiche
07 · Sécurité incendie | Mousse coupe-feu cartouche | cartouche | 36.23 | 139.69 |  |  | 46.3 | 25.09 | 49.32 |  | Au Forum du Bâtiment | 36.23 |  | 5 | Non — unités différentes | Retrait agence · Livraison selon agence | Mousse PU Soudafoam FR HY manuelle coupe-feu 750 ml SOUDAL 146752 | Voir la fiche
07 · Sécurité incendie | Mastic coupe-feu cartouche | cartouche |  | 90.09 | 18.27 |  | 16.92 | 21.84 | 17.41 |  | Point.P | 21.84 |  | 5 | Non — unités différentes | Retrait agence Aubervilliers · Sur commande | Mastic d'étanchéité coupe-feu pour joint de construction Rubson CF55 - gris - cartouche de 300 ml | Voir la fiche
07 · Sécurité incendie | Collier coupe-feu 110 mm | u |  |  | 64.36 |  |  |  | 488.17 |  | Rexel | 64.36 | 86.8 | 2 | À vérifier — produits différents | Retrait agence · Livraison selon agence | ARMACELL FRANCE Collier coupe-feu Armaprotect FC1 D= 110 mm | Voir la fiche
08 · Plâtrerie isolation | Plaque de platre BA13 standard 2,50x1,20 | u |  |  |  | 10.36 | 13.53 |  |  |  | La Plateforme du Bâtiment | 10.36 | 23.4 | 2 | Oui — produits proches | Libre-service, retrait immédiat au dépôt · Dépôt Aubervilliers | Plaque de plâtre standard NF PLACOPLATRE® BA13 L. 2.6 x l. 1.2 m R=0.04 m².K/W
08 · Plâtrerie isolation | Plaque de platre hydrofuge BA13 | u |  |  |  | 28.37 | 33.27 | 18.94 |  |  | Point.P | 18.94 | 43.1 | 3 | Oui — produits proches | Retrait agence Aubervilliers · Sur commande | Plaque de plâtre hydrofuge Prégydro BA13 - 2x1,2 m | Voir la fiche
08 · Plâtrerie isolation | Plaque de platre coupe-feu BA13 | u |  |  |  |  | 59.44 | 32.08 |  |  | Point.P | 32.08 | 46 | 2 | Oui — produits proches | Retrait agence Aubervilliers · Sur commande | Plaque de plâtre feu Placoflam BA13 - 2,4x1,2 m - ép. 13 mm | Voir la fiche
08 · Plâtrerie isolation | Plaque de platre phonique BA13 | u |  |  |  | 22.59 | 39.51 | 28.4 |  |  | La Plateforme du Bâtiment | 22.59 | 42.8 | 3 | Oui — produits proches | Libre-service, retrait immédiat au dépôt · Dépôt Aubervilliers | Plaque de plâtre acoustique NF PLACO® PHONIQUE BA13 L. 2.5 x l. 1.2 m R=0.04 m².K/W | Voir la fiche
08 · Plâtrerie isolation | Rail R48 longueur 3 m | u | 194.96 |  |  | 2.76 | 10.94 | 2.76 |  | 2.64 | SFIC | 2.64 | 98.6 | 5 | Non — unités différentes | Retrait agence Pantin · Livraison chantier | Rail PROFSTIL FR- R48 NF longueur 3m | Voir la fiche
08 · Plâtrerie isolation | Montant M48 longueur 3 m | u |  |  |  | 3.08 | 6.57 | 2.68 |  |  | Point.P | 2.68 | 59.2 | 3 | Non — unités différentes | Retrait agence Aubervilliers · Sur commande | Montant Prégymétal M48-35/6 - acier galvanisé - L. 2,6 m - ailes 35 mm | Voir la fiche
08 · Plâtrerie isolation | Fourrure F530 plafond | u |  |  |  |  | 7.38 | 33.48 |  |  | Chausson Matériaux | 7.38 | 78 | 2 | À vérifier — produits différents | Retrait en agence sous 1 h · 40 000 produits en stock annoncés | Fourrure d'ossature métallique Placo Stil F530 pour plafond et doublage - long. 3,00 M | Voir la fiche
08 · Plâtrerie isolation | Suspente rapide plafond | u | 8.08 |  |  |  | 13.15 | 90.59 |  |  | Au Forum du Bâtiment | 8.08 | 91.1 | 3 | Non — unités différentes | Retrait agence · Livraison selon agence | Suspente longue 170 mm pour fourrure 17-47 en acier galvanisé d'épaisseur 0,75 mm boîte de 100 PAI SL47NT170 | Voir la fiche
08 · Plâtrerie isolation | Corniere d'angle perforee 30x30 | ml | 8.77 |  |  |  |  | 2.22 |  |  | Point.P | 2.22 |  | 2 | Non — unités différentes | Retrait agence Aubervilliers · En stock | Profilé PVC cornière pour angle blanc 30x30mm 2,60m | Voir la fiche
08 · Plâtrerie isolation | Laine de verre 100 mm rouleau | m2 |  |  |  | 4.66 | 8.1 | 8.48 |  | 5.97 | SFIC | 5.97 | 29.6 | 4 | Non — unités différentes | Retrait agence Pantin · Livraison chantier | Laine de verre ecolaine 100 rouleau de 10x1,2m R=2,50 m².k/w ACERMI 02/018/052/13 | Voir la fiche
08 · Plâtrerie isolation | Laine de roche 100 mm panneau | m2 |  |  |  | 33.92 | 39.35 | 8.73 |  | 12.31 | Point.P | 8.73 | 77.8 | 4 | Oui — produits proches | Retrait agence Aubervilliers · Sur commande | Panneau laine de roche Rockmur nu pour mur intérieur - ép. 100 mm - 1,35x0,6 m - R=2,85 m².W/K | Voir la fiche
08 · Plâtrerie isolation | Panneau polystyrene expanse 60 mm | m2 |  |  |  | 5.53 | 10.54 | 3.94 |  | 15.18 | Point.P | 3.94 | 74 | 4 | Oui — produits proches | Retrait agence Aubervilliers · Sur commande | Panneau polystyrène expansé Knauf Therm ITEx TH38 SE 20mm 1,2X0,6m R=0,50m².k/w | Voir la fiche
08 · Plâtrerie isolation | Isolant mince multicouche reflecteur | m2 |  |  |  | 14.84 | 253.65 | 11.62 |  |  | Point.P | 11.62 | 21.7 | 3 | Non — unités différentes | Retrait agence Aubervilliers · Sur commande | Isolant mince thermo-réflecteur à bulles AIRFLEX 30 - 153885 - épaisseur de 10mm rouleau de 1,2x25m (30m²) R=1,64 m².k/w selon EN16012+A1 | Voir la fiche
08 · Plâtrerie isolation | Enduit de rebouchage sac 5 kg | sac | 10.82 |  |  | 12.3 | 11.6 | 17.39 |  | 4.61 | Au Forum du Bâtiment | 10.82 | 12 | 5 | Non — unités différentes | Retrait agence · Livraison selon agence | Enduit acrylique lissage et rebouchage 1 kg DURALEX 101100303 | Voir la fiche
08 · Plâtrerie isolation | Enduit de lissage pate 25 kg | seau | 5.76 |  |  | 9.36 | 13.49 | 19.96 |  | 8.68 | Au Forum du Bâtiment | 5.76 |  | 5 | Non — unités différentes | Retrait agence · Livraison selon agence | Enduit de lissage en poudre sac de 2,5 kg BOSTIK 30604301 | Voir la fiche
08 · Plâtrerie isolation | Bande a joint papier 150 m | rouleau | 7.56 |  |  | 5.75 | 8.94 | 6.56 |  | 7.42 | Point.P | 6.56 | 13.2 | 5 | Non — unités différentes | Retrait agence Aubervilliers · En stock | Bande à joint microperforée et prépliée pour plaque de plâtre - rouleau de 150 m | Voir la fiche
08 · Plâtrerie isolation | Bande armee angle | rouleau | 10.66 |  |  | 18.33 | 42.13 | 19 |  | 12.82 | Au Forum du Bâtiment | 10.66 | 43.9 | 5 | Non — unités différentes | Retrait agence · Livraison selon agence | Bande armée rouleau de 30 m PAI BA30 | Voir la fiche
08 · Plâtrerie isolation | Vis TTPC 25 mm boite 1000 | boite | 7.97 |  |  | 8.26 | 12 | 9.8 |  | 13.58 | Au Forum du Bâtiment | 7.97 | 41.3 | 5 | Non — unités différentes | Retrait agence · Livraison selon agence | Boite de 1000 vis TTPC 3.5 x 25 mm pour fixation de plaques de plâtre Phillips ULTIMA 16300001 | Voir la fiche
08 · Plâtrerie isolation | Vis TTPC 35 mm boite 1000 | boite | 10.25 |  |  | 13.11 | 13.98 | 9.8 |  | 19.12 | Point.P | 9.8 | 48.7 | 5 | Non — unités différentes | Retrait agence Aubervilliers · En stock | Vis TTPC - Ø 3,5x25 mm - boîte de 1000 pcs | Voir la fiche
08 · Plâtrerie isolation | Cheville metallique a expansion placo | boite | 1.55 |  |  | 4.76 | 8.09 | 26.09 |  |  | Au Forum du Bâtiment | 1.55 |  | 4 | Non — unités différentes | Retrait agence · Livraison selon agence | Cheville métallique multi-matériaux à large expansion SPIT PASLODE 050407 | Voir la fiche
08 · Plâtrerie isolation | Cheville a bascule placo | boite | 18.88 |  |  |  |  | 22.18 |  |  | Au Forum du Bâtiment | 18.88 | 14.9 | 2 | À vérifier — produits différents | Retrait agence · Livraison selon agence | Cheville à bascule KDH 5 avec crochet Fischer - 80188 | Voir la fiche
08 · Plâtrerie isolation | Dalle de plafond demontable 600x600 | u |  |  |  | 19.54 |  | 2.8 |  | 11.05 | Point.P | 2.8 | 85.7 | 3 | Non — unités différentes | Retrait agence Aubervilliers · En stock | Dalle de plafond acoustique Minerval A 12 - bord droit A - blanc - 600x600 mm - ép. 12 mm | Voir la fiche
08 · Plâtrerie isolation | Ossature T24 plafond suspendu | ml |  |  |  |  | 179.45 | 1.39 |  |  | Point.P | 1.39 |  | 2 | Non — unités différentes | Retrait agence Aubervilliers · Sur commande | Entretoise T24 pour ossature faux plafond - 38x24 mm - L. 1,2 m | Voir la fiche
09 · Peinture | Peinture acrylique blanc mat 10 L | pot | 108.26 |  |  | 155 | 83.9 | 15.92 |  |  | Au Forum du Bâtiment | 108.26 |  | 4 | Non — unités différentes | Retrait agence · Livraison selon agence | Peinture acrylique Duracryl Satin DX 61 blanc impérial 15 L DURALEX 111100207 | Voir la fiche
09 · Peinture | Peinture acrylique satin 10 L | pot | 108.26 |  |  | 51.9 | 3.98 | 13.5 |  | 35.42 | Au Forum du Bâtiment | 108.26 |  | 5 | Non — unités différentes | Retrait agence · Livraison selon agence | Peinture acrylique Duracryl Satin DX 61 blanc impérial 15 L DURALEX 111100207 | Voir la fiche
09 · Peinture | Peinture acrylique velours 5 L | pot | 17.26 |  |  | 11.5 | 93.7 | 13.5 |  | 29.9 | Au Forum du Bâtiment | 17.26 |  | 5 | Non — unités différentes | Retrait agence · Livraison selon agence | Peinture alkyde acrylique pochée hydrodiluable garnissant velours DX G 3 l DURALEX 128100122 | Voir la fiche
09 · Peinture | Peinture glycero laque brillante 2,5 L | pot | 34.23 |  |  |  |  | 75.1 |  |  | Au Forum du Bâtiment | 34.23 |  | 2 | Non — unités différentes | Retrait agence · Livraison selon agence | Laque brillante antirouille de finition Caravelle blanc 1 L DURALEX 108100502 | Voir la fiche
09 · Peinture | Sous-couche universelle 10 L | pot | 12.94 |  |  | 10.29 | 5.1 | 3.56 |  |  | Au Forum du Bâtiment | 12.94 |  | 4 | Non — unités différentes | Retrait agence · Livraison selon agence | Aérosol sous couche 400ml pour fer et métal SINTO 920415 | Voir la fiche
09 · Peinture | Peinture facade pliolite 10 L | pot |  |  |  |  | 6.07 | 86.14 |  |  | Point.P | 86.14 |  | 2 | Non — unités différentes | Retrait agence Aubervilliers · En stock | Peinture mate pour façade Hydro Pliolite - blanc base W05 - pot de 5 l | Voir la fiche
09 · Peinture | Peinture anti-humidite / bloque-tache | pot |  |  |  | 27.07 |  | 29.3 |  |  | La Plateforme du Bâtiment | 27.07 |  | 2 | Non — unités différentes | Libre-service, retrait immédiat au dépôt · Dépôt Aubervilliers | Peinture anti humidité fongicide et isolante en phase solvant pot de 0,75 L | Voir la fiche
09 · Peinture | Peinture sol epoxy 5 L | pot |  |  |  |  | 79.41 |  |  |  | Chausson Matériaux | 79.41 |  | 1 |  | Retrait en agence sous 1 h · 40 000 produits en stock annoncés | Peinture sol trafic extrême satin gris foncé 2.5 l | Voir la fiche
09 · Peinture | Peinture antirouille primaire metal 2,5 L | pot |  |  |  | 26.4 | 46.76 |  |  |  | La Plateforme du Bâtiment | 26.4 |  | 2 | Non — unités différentes | Libre-service, retrait immédiat au dépôt · Dépôt Aubervilliers | Peinture antirouille glycéro ANCORFER ® blanc brillant pot de 0,75 L
09 · Peinture | Rouleau anti-goutte 180 mm | u |  |  |  |  | 5.67 | 14.2 |  | 11.5 | Chausson Matériaux | 5.67 | 60.1 | 3 | À vérifier — produits différents | Retrait en agence sous 1 h · 40 000 produits en stock annoncés | Rouleau de peinture anti-goutte extra pour murs et plafonds - L'Outil Parfait - Largeur 180 mm | Voir la fiche
09 · Peinture | Rouleau laque poils courts 110 mm | u |  |  |  |  | 2.59 |  |  |  | Chausson Matériaux | 2.59 |  | 1 |  | Retrait en agence sous 1 h · 40 000 produits en stock annoncés | Mini rouleau manchon laqueur - Velours pure laine 4 mm - L'Outil Parfait - Largeur 110 mm | Voir la fiche
09 · Peinture | Manchon de rechange 250 mm | u |  |  |  |  | 109.14 | 13.6 |  |  | Point.P | 13.6 | 87.5 | 2 | À vérifier — produits différents | Retrait agence Aubervilliers · En stock | Manchon 250mm mat 12mm 3 étoiles Réf. 31255 | Voir la fiche
09 · Peinture | Pinceau brosse plate 50 mm | u | 5.72 |  |  |  | 2.52 | 4.1 |  |  | Chausson Matériaux | 2.52 | 55.9 | 3 | Oui — produits proches | Retrait en agence sous 1 h · 40 000 produits en stock annoncés | Pinceau brosse plate épaisseur moyenne L'Outil Parfait - Taille 50 - Soies et synthétiques 50 mm | Voir la fiche
09 · Peinture | Bac a peinture + grille | u | 2.24 |  |  |  | 2.05 | 2.9 |  |  | Chausson Matériaux | 2.05 | 29.3 | 3 | À vérifier — produits différents | Retrait en agence sous 1 h · 40 000 produits en stock annoncés | Grille métal pour bac et camion à peinture - L'Outil Parfait - Acier galvanisé - Largeur 180 mm | Voir la fiche
09 · Peinture | Perche telescopique 3 m | u | 27.24 |  |  | 15.3 | 6.02 | 29.1 |  |  | Chausson Matériaux | 6.02 | 79.3 | 4 | À vérifier — produits différents | Retrait en agence sous 1 h · 40 000 produits en stock annoncés | Perche télescopique réglable pour monture creuse de rouleau de peinture - Longueur 2 mètres | Voir la fiche
09 · Peinture | Adhesif de masquage 30 mm | rouleau | 2.23 |  |  | 7.45 | 3.94 | 3.34 |  |  | Au Forum du Bâtiment | 2.23 |  | 4 | Non — unités différentes | Retrait agence · Livraison selon agence | Ruban adhésif de masquage 101E 50 m x 18 mm 3M 101E18 | Voir la fiche
09 · Peinture | Film de protection sol 25 m | rouleau | 18.22 |  |  | 48.56 | 10.26 | 13.34 |  |  | Point.P | 13.34 | 72.5 | 4 | Non — unités différentes | Retrait agence Aubervilliers · Sur commande | Film de protection de façade ULTIBAT épaisseur 50µ 1x75m soit 75m² | Voir la fiche
09 · Peinture | Bache de protection 4x5 m | u | 12.2 |  |  |  | 17.52 | 24.34 |  |  | Au Forum du Bâtiment | 12.2 | 49.9 | 3 | Non — unités différentes | Retrait agence · Livraison selon agence | Bâche de protection à œillet 4x5m CORDERIES TOURNONAISES 48640405 | Voir la fiche
09 · Peinture | Abrasif papier de verre grain 120 | u |  |  |  | 8 | 4.83 | 10.2 |  |  | Chausson Matériaux | 4.83 | 52.6 | 3 | À vérifier — produits différents | Retrait en agence sous 1 h · 40 000 produits en stock annoncés | Papier abrasif perforé SEA en corindon pour ponceuse vibrante - 93 x 230 mm - grain 120 - lot de 5 | Voir la fiche
09 · Peinture | Lessive de decapage / St Marc | u | 8.4 |  |  | 10.19 | 5.86 | 9.89 |  |  | Chausson Matériaux | 5.86 | 42.5 | 4 | À vérifier — produits différents | Retrait en agence sous 1 h · 40 000 produits en stock annoncés | Lessive de soude pour décapage, décollage et débouchage - Mieuxa - Bouteille 1L | Voir la fiche
09 · Peinture | Toile de verre a peindre maille | m2 |  |  |  | 1.52 | 102.67 | 143.77 |  |  | La Plateforme du Bâtiment | 1.52 |  | 3 | Non — unités différentes | Libre-service, retrait immédiat au dépôt · Dépôt Aubervilliers | Toile en fibre de verre tissée N0130 motif maille 130 g/m² L. 50 x l. 1m
09 · Peinture | Colle pour toile de verre 20 kg | seau |  |  |  | 44.98 | 15.5 | 52.13 |  |  | La Plateforme du Bâtiment | 44.98 |  | 3 | Non — unités différentes | Libre-service, retrait immédiat au dépôt · Dépôt Aubervilliers | Colle pour toiles de verre OVALIT V seau de 10 kg | Voir la fiche
09 · Peinture | Papier peint intisse | rouleau | 6.34 |  |  | 15.52 | 17.27 | 13.36 |  |  | Au Forum du Bâtiment | 6.34 |  | 4 | Non — unités différentes | Retrait agence · Livraison selon agence | Décolleur papier peint et affiches D'COL 1 l DALEP 406001 | Voir la fiche
10 · Sols et carrelage | Carrelage gres cerame 60x60 interieur | m2 |  |  |  | 37.56 |  | 19.07 |  |  | Point.P | 19.07 | 49.2 | 2 | À vérifier — produits différents | Retrait agence Aubervilliers · Sur commande | Carrelage grès cérame émaillé Carioca - sol/mur intérieur - blanc - 60x60 cm | Voir la fiche
10 · Sols et carrelage | Faience murale 20x50 | m2 |  |  |  |  | 24.13 | 10.19 |  |  | Chausson Matériaux | 24.13 |  | 2 | Non — unités différentes | Retrait en agence sous 1 h · 40 000 produits en stock annoncés | Décor faïence murale effet "béton" CINTAS - 20x60 cm | Voir la fiche
10 · Sols et carrelage | Plinthe carrelage assortie | ml |  |  |  | 3.21 | 8.1 | 2.4 |  |  | Chausson Matériaux | 8.1 |  | 3 | Non — unités différentes | Retrait en agence sous 1 h · 40 000 produits en stock annoncés | Plinthe carrelage effet parquet en grès cérame rectifié - New Derby - 120,0 CM x 6,50 CM - Betulla | Voir la fiche
10 · Sols et carrelage | Colle carrelage C2 sac 25 kg | sac | 64.25 |  |  | 15.3 | 25.86 | 14.95 |  | 17.47 | La Plateforme du Bâtiment | 15.3 | 76.2 | 5 | Non — unités différentes | Libre-service, retrait immédiat au dépôt · Dépôt Aubervilliers | Colle en poudre WEBERCOL GRES C2 gris sac de 25 kg | Voir la fiche
10 · Sols et carrelage | Joint de carrelage 5 kg | sac | 13.54 |  |  |  | 15.9 | 7.51 |  |  | Au Forum du Bâtiment | 13.54 |  | 3 | Non — unités différentes | Retrait agence · Livraison selon agence | Joint carrelage fin tous terrains blanc sac de 5 kg BOSTIK 30121641 | Voir la fiche
10 · Sols et carrelage | Croisillon auto-nivelant 2 mm | sachet | 3.24 |  |  |  | 14.62 | 29.3 |  |  | Au Forum du Bâtiment | 3.24 |  | 3 | Non — unités différentes | Retrait agence · Livraison selon agence | Sachet de 300 croisillons 2 mm pour joints RUBI 02901 | Voir la fiche
10 · Sols et carrelage | Natte de desolidarisation | m2 |  |  |  | 89.98 | 16.56 | 20 |  |  | Chausson Matériaux | 16.56 |  | 3 | Non — unités différentes | Retrait en agence sous 1 h · 40 000 produits en stock annoncés | Natte d'étanchéité et de désolidarisation sous carrelage Schlüter-DITRA - 1,00 m x 30,00 m | Voir la fiche
10 · Sols et carrelage | Systeme d'etancheite sous carrelage SEL | kit |  |  |  | 235.66 | 148.73 |  |  |  | Chausson Matériaux | 148.73 |  | 2 | Non — unités différentes | Retrait en agence sous 1 h · 40 000 produits en stock annoncés | Système d'étanchéité liquide sous carrelage Proli Imper 598 ParexGroup seau de 7 kg | Voir la fiche
10 · Sols et carrelage | Parquet stratifie 8 mm classe 32 | m2 | 7.69 |  |  | 9.44 | 19.72 | 15.63 |  |  | Au Forum du Bâtiment | 7.69 | 61 | 4 | Non — unités différentes | Retrait agence · Livraison selon agence | Nettoyant doux 1 l pour parquets et sols stratifiés STARWAX 996 | Voir la fiche
10 · Sols et carrelage | Sous-couche acoustique parquet | m2 |  |  |  | 16.28 | 56.56 | 9.05 |  | 80.9 | Point.P | 9.05 |  | 4 | Non — unités différentes | Retrait agence Aubervilliers · Sur commande | Sous-couche acoustique pour parquet Silent Walk - rouleau de 7m² - ép. 2 mm | Voir la fiche
10 · Sols et carrelage | Plinthe PVC souple | ml | 4.38 |  |  | 10.45 | 4.99 | 3.89 |  |  | Au Forum du Bâtiment | 4.38 | 12.2 | 4 | Non — unités différentes | Retrait agence · Livraison selon agence | Profil bavette PVC pour plinthe 16/19 mm translucide 2 m 60 RCP1619 | Voir la fiche
10 · Sols et carrelage | Barre de seuil aluminium | u | 28.44 |  |  | 12.42 | 36.94 | 8.32 |  |  | Point.P | 8.32 | 77.5 | 4 | À vérifier — produits différents | Retrait agence Aubervilliers · Sur commande | Barre de seuil de porte multi-niveaux Harmony aluminium plaxé teinte pin oslo 41x930 mm Réf. 772148D 00 | Voir la fiche
10 · Sols et carrelage | Ragreage autolissant 25 kg | sac |  |  |  | 15.75 | 25.9 | 15.75 |  |  | La Plateforme du Bâtiment | 15.75 |  | 3 | Non — unités différentes | Libre-service, retrait immédiat au dépôt · Dépôt Aubervilliers | Ragréage autolissant CARROSOL 3 sols intérieurs 1,6 kg/m²/mm sac de 25 kg | Voir la fiche
10 · Sols et carrelage | Primaire d'accrochage sol 5 L | bidon | 23.05 |  |  | 133.84 | 26.24 | 19.18 |  |  | Au Forum du Bâtiment | 23.05 |  | 4 | Non — unités différentes | Retrait agence · Livraison selon agence | Primaire d'accrochage CombiPrimer® 750 ml RUST-OLEUM 3302.0.75 | Voir la fiche
11 · Menuiserie | Bloc-porte interieur alveolaire 83 cm | u |  |  |  | 68.16 | 326.7 | 56.03 |  | 86.08 | Point.P | 56.03 | 82.8 | 4 | Oui — produits proches | Retrait agence Aubervilliers · En stock | Bloc-porte alvéolaire à rive droite - prépeint - huisserie H72 - serrure PDDT - poussant droit - 204x73 cm | Voir la fiche
11 · Menuiserie | Bloc-porte coupe-feu 1/2 h | u |  |  |  | 176.71 | 255.93 | 98.43 |  |  | Point.P | 98.43 | 61.5 | 3 | À vérifier — produits différents | Retrait agence Aubervilliers · Sur commande | Bloc-porte alvéolaire prépeint 204x93cm poussant gauche rive droite H86 Perf+ résineux avec joint 3 paumelles - serrure pêne dormant 1/2 tou | Voir la fiche
11 · Menuiserie | Porte de service acier exterieure | u |  |  |  | 199.67 |  | 186.2 |  |  | Point.P | 186.2 | 6.7 | 2 | À vérifier — produits différents | Retrait agence Aubervilliers · Sur commande | Bloc-porte de service acier réversible EUROPRO 2040 x 830mm RAL9016 2 paumelles blanc serrure 1 point poignée et garniture syntHnoire Réf. 6 | Voir la fiche
11 · Menuiserie | Huisserie metallique cloison | u | 2.21 |  |  | 14 |  | 553.31 |  | 5.6 | Au Forum du Bâtiment | 2.21 | 99.6 | 4 | À vérifier — produits différents | Retrait agence · Livraison selon agence | Lame universel mâle pour huisserie métallique droite 35 x 43 mm acier zingué BOURG M-789081 | Voir la fiche
11 · Menuiserie | Tasseau sapin 27x40 mm | ml |  |  |  |  | 1.46 |  |  |  | Chausson Matériaux | 1.46 |  | 1 |  | Retrait en agence sous 1 h · 40 000 produits en stock annoncés | Tasseau Sapin du Nord raboté 4 faces - Classe 2 incolore - 45 MM x 22,00 MM - Long. 4,20 M | Voir la fiche
11 · Menuiserie | Panneau OSB 3 - 18 mm | m2 |  |  |  |  | 14.1 |  |  |  | Chausson Matériaux | 14.1 |  | 1 |  | Retrait en agence sous 1 h · 40 000 produits en stock annoncés | Panneau OSB 3 avec 4 bords droits - SterlingOSB3-Zero - West Fraser - 2500,0 MM x 1250 MM - ép. 18,00 MM | Voir la fiche
11 · Menuiserie | Panneau MDF 19 mm | m2 |  |  |  | 29.92 | 19.56 | 9.89 |  |  | Point.P | 9.89 | 49.4 | 3 | Non — unités différentes | Retrait agence Aubervilliers · Sur commande | Panneau de MDF brut milieu sec - Clairpan LF+ - densité 760 kg/m3 format 244x122cm ép. 3mm - Résineux - Réf. 52656 | Voir la fiche
11 · Menuiserie | Contreplaque CTBX 15 mm | m2 |  |  |  | 34.4 |  |  |  |  | La Plateforme du Bâtiment | 34.4 |  | 1 |  | Libre-service, retrait immédiat au dépôt · Dépôt Aubervilliers | Contreplaqué Okoumé classe 3 ép. 15 x L. 2500 x l. 1220 mm
11 · Menuiserie | Plinthe MDF 70 mm | ml |  |  |  | 22.32 | 2.25 | 4.41 |  |  | Chausson Matériaux | 2.25 | 49 | 3 | Non — unités différentes | Retrait en agence sous 1 h · 40 000 produits en stock annoncés | Plinthe arrondie en MDF prépeint en blanc - section de 10 mm x 70 mm - longueur 2440 mm | Voir la fiche
11 · Menuiserie | Chant plaque melamine | ml | 54.95 |  |  | 13.19 | 3.76 | 13.7 |  | 22.96 | Chausson Matériaux | 3.76 | 93.2 | 5 | Non — unités différentes | Retrait en agence sous 1 h · 40 000 produits en stock annoncés | Baguette d'arrêt Siniat en PVC blanc pour la protection des chants de plaque de plâtre BA13 - 2,50 M | Voir la fiche
11 · Menuiserie | Charniere invisible 35 mm | u | 110.18 |  |  | 2.15 |  |  |  |  | La Plateforme du Bâtiment | 2.15 | 98 | 2 | À vérifier — produits différents | Libre-service, retrait immédiat au dépôt · Dépôt Aubervilliers | Charnière invisible en acier nickelé 94° déport 17 mm ø 35 mm - 2 pièces | Voir la fiche
11 · Menuiserie | Coulisse de tiroir 450 mm | paire | 3.14 |  |  | 30.05 |  |  |  |  | Au Forum du Bâtiment | 3.14 | 89.6 | 2 | À vérifier — produits différents | Retrait agence · Livraison selon agence | Coulisse à galets 30 kg blanc crème sortie simple 450 mm BLUM COU230450BC | Voir la fiche
11 · Menuiserie | Verin a gaz pour abattant | u | 27.57 | [7 empty] | Au Forum du Bâtiment | 27.57 |  | 1 |  | Retrait agence · Livraison selon agence | Vérin oléopneumatique Comtra à azote finition noir | Voir la fiche
11 · Menuiserie | Poignee de meuble inox | u | 3.36 |  |  |  | 9.69 | 43.47 |  |  | Au Forum du Bâtiment | 3.36 | 92.3 | 3 | À vérifier — produits différents | Retrait agence · Livraison selon agence | Poignée de meuble inox mat diamètre 10 mm entraxe 96 mm 155.01.231 | Voir la fiche
11 · Menuiserie | Vitrage feuillete 44.2 | m2 | [5 empty] | 957.1 |  | 58.71 | SFIC | 58.71 |  | 2 | Non — unités différentes | Retrait agence Pantin · Livraison chantier | Verre SGG Stadip 44/2 coupe brute (feuilleté 44.2) | Voir la fiche
11 · Menuiserie | Joint silicone vitrage cartouche | cartouche |  |  |  |  | 6.97 | 8.95 |  |  | Chausson Matériaux | 6.97 |  | 2 | Non — unités différentes | Retrait en agence sous 1 h · 40 000 produits en stock annoncés | Mastic silicone pour joints de menuiseries et vitrages - SikaSeal 110 - Transparent - cartouche de 300 ml | Voir la fiche
12 · Gros œuvre | Ciment CEM II sac 25 kg | sac | 6.1 |  |  | 19.3 | 33.37 | 6.38 |  |  | Au Forum du Bâtiment | 6.1 | 68.4 | 4 | Non — unités différentes | Retrait agence · Livraison selon agence | Ciment prompt Vicat® sac de 1 kg BOSTIK 30602263 | Voir la fiche
12 · Gros œuvre | Mortier pret a gacher 25 kg | sac |  |  |  |  | 8.57 |  |  |  | Chausson Matériaux | 8.57 |  | 1 |  | Retrait en agence sous 1 h · 40 000 produits en stock annoncés | Mortier sec M10 pour travaux courants de maçonnerie - Obra - prêt à gâcher - sac de 25 kg | Voir la fiche
12 · Gros œuvre | Beton pret a l'emploi 25 kg | sac |  |  |  |  | 8.81 | 12.05 |  |  | Point.P | 12.05 |  | 2 | Non — unités différentes | Retrait agence Aubervilliers · En stock | Béton sans malaxage prêt à l'emploi - prise rapide - sac de 25 kg | Voir la fiche
12 · Gros œuvre | Ciment prompt 5 kg | sac | 6.1 |  |  | 10.05 | 12.02 | 3.41 |  |  | Au Forum du Bâtiment | 6.1 | 39.3 | 4 | Non — unités différentes | Retrait agence · Livraison selon agence | Ciment prompt Vicat® sac de 1 kg BOSTIK 30602263 | Voir la fiche
12 · Gros œuvre | Sable a maconner 0/4 sac 35 kg | sac |  |  |  | 2.44 | 4.81 | 4.29 |  |  | La Plateforme du Bâtiment | 2.44 |  | 3 | Non — unités différentes | Libre-service, retrait immédiat au dépôt · Dépôt Aubervilliers | Sable à maçonner 0/4 mm - Sac 25 kg | Voir la fiche
12 · Gros œuvre | Gravier 4/20 sac | sac |  |  |  | 4.08 |  |  |  |  | La Plateforme du Bâtiment | 4.08 |  | 1 |  | Libre-service, retrait immédiat au dépôt · Dépôt Aubervilliers | Gravier 4/20 mm - Sac 35 kg | Voir la fiche
12 · Gros œuvre | Parpaing creux 20x20x50 | u |  |  |  |  | 3.97 |  |  |  | Chausson Matériaux | 3.97 |  | 1 |  | Retrait en agence sous 1 h · 40 000 produits en stock annoncés | AGGLO CREUX CH VRT NF 20X20X45 B. | Voir la fiche
12 · Gros œuvre | Brique platriere 5 cm | u |  |  |  | 174.08 | 1.86 |  |  |  | Chausson Matériaux | 1.86 | 98.9 | 2 | Non — unités différentes | Retrait en agence sous 1 h · 40 000 produits en stock annoncés | Brique de cloison plâtrière à simple alvéole Biobric - R = 0,25 m².K/W - 385 MM x 200 MM - ép. 50,0 MM | Voir la fiche
12 · Gros œuvre | Carreau de platre 66x50x7 | u | 15.76 |  |  |  |  | 23.96 |  |  | Au Forum du Bâtiment | 15.76 | 34.2 | 2 | Non — unités différentes | Retrait agence · Livraison selon agence | Carreaux de plâtre hydrofuge LAFARGE 96337 | Voir la fiche
12 · Gros œuvre | Treillis soude ST25 | m2 |  |  |  | 6.56 | 14.32 | 48.4 |  |  | Chausson Matériaux | 14.32 |  | 3 | Non — unités différentes | Retrait en agence sous 1 h · 40 000 produits en stock annoncés | Treillis soudé de structure ST25CS - 3,00x2,40 m - maille de 15 x 15 CM - fil Ø7 MM | Voir la fiche
12 · Gros œuvre | Fer a beton HA 10 mm | ml | 16.7 |  |  | 1.36 | 2.9 | 17.8 |  |  | Chausson Matériaux | 2.9 | 82.6 | 4 | Non — unités différentes | Retrait en agence sous 1 h · 40 000 produits en stock annoncés | Barre de fer à béton torsadée - en acier HLE - diamètre 10 MM - longueur 6,00 ml | Voir la fiche
12 · Gros œuvre | Chainage prefabrique 4 HA 8 | ml |  |  |  | 3.08 |  |  |  |  | La Plateforme du Bâtiment | 3.08 |  | 1 |  | Libre-service, retrait immédiat au dépôt · Dépôt Aubervilliers | Chaînage acier zone 1 et 2 L. 6 m x l. 4 cm x h. 10 cm 2 filants Ø 10 mm espacement 46
12 · Gros œuvre | Film polyane 200 microns | m2 | 0.51 | [7 empty] | Au Forum du Bâtiment | 0.51 |  | 1 |  | Retrait agence · Livraison selon agence | Film bâtiment polyéthylène étanche 200 µ 3 m 110 m² FISTTR25K320 | Voir la fiche
12 · Gros œuvre | Enduit d'impermeabilisation soubassement | kg |  |  |  | 0.74 | 68.12 |  |  |  | La Plateforme du Bâtiment | 0.74 |  | 2 | Non — unités différentes | Libre-service, retrait immédiat au dépôt · Dépôt Aubervilliers | Enduit épais d'imperméabilisation monocomposant WEBERDRY ENDUIT gris ciment sac de 25 kg | Voir la fiche
12 · Gros œuvre | Membrane d'etancheite bitumineuse | m2 |  |  |  | 96.97 | 7.68 | 3.36 |  |  | Chausson Matériaux | 7.68 |  | 3 | Non — unités différentes | Retrait en agence sous 1 h · 40 000 produits en stock annoncés | Membrane d'étanchéité bitumineuse pour toiture-terrasse - HYRENE 25/25 TS Axter - Rouleau de 1 m x 7 ml | Voir la fiche
12 · Gros œuvre | Sac a gravats renforce | u | 7.56 |  |  | 6.95 | 0.77 | 9.18 |  |  | Chausson Matériaux | 0.77 | 91.6 | 4 | Non — unités différentes | Retrait en agence sous 1 h · 40 000 produits en stock annoncés | Sac à gravats Baobag - Polyéthylène basse densité - 150 microns - Capacité 75 litres - Noir | Voir la fiche
12 · Gros œuvre | Big bag 1 m3 | u | 93.9 |  |  | 48.74 | 120.95 | 7.24 |  |  | Point.P | 7.24 | 94 | 4 | Non — unités différentes | Retrait agence Aubervilliers · En stock | Big-bag POINT.P 4 faces oranges vide - volume maxi 200 l (1/5 m3) - résistance maxi 400 kg | Voir la fiche
12 · Gros œuvre | Scellement chimique cartouche 300 ml | cartouche | 6.5 |  |  | 14 | 14.05 | 10.33 |  |  | Au Forum du Bâtiment | 6.5 |  | 4 | Non — unités différentes | Retrait agence · Livraison selon agence | Résine de scellement chimique hybride ton béton 300 ml ULTIMA CCAF02 | Voir la fiche
12 · Gros œuvre | Tige filetee zinguee M10 1 m | u | 5.69 | 573.46 |  |  | 22.83 |  |  |  | Au Forum du Bâtiment | 5.69 | 75.1 | 3 | Non — unités différentes | Retrait agence · Livraison selon agence | Tige filetée inox A2 DIN 976 1 m M10 ULTIMA 6265010 | Voir la fiche
13 · Quincaillerie | Vis a bois tete fraisee 4x40 boite 200 | boite | 21.29 |  |  |  | 17.33 |  |  |  | Au Forum du Bâtiment | 21.29 |  | 2 | Non — unités différentes | Retrait agence · Livraison selon agence | Vis à bois agglomérés tête fraisée Torx inox A2 4X40/24 boîte de 200 ULTIMA 12640040 | Voir la fiche
13 · Quincaillerie | Vis a bois tete fraisee 5x70 boite 100 | boite | 9.58 |  |  |  |  | 33.54 |  |  | Au Forum du Bâtiment | 9.58 | 71.4 | 2 | Oui — produits proches | Retrait agence · Livraison selon agence | Vis à bois agglomérés tête fraisée Pozidriv inox A2 5X30 boîte de 100 ULTIMA 12550030 | Voir la fiche
13 · Quincaillerie | Vis autoperceuse tete hexagonale 6,3x25 | boite | 15.94 |  |  |  |  | 20.2 |  |  | Au Forum du Bâtiment | 15.94 | 21.1 | 2 | Oui — produits proches | Retrait agence · Livraison selon agence | Vis auto-perceuse tête hexagonale avec embase zingué DIN 7504-K 6,3X25 boîte de 250 ULTIMA 15563254 | Voir la fiche
13 · Quincaillerie | Vis a metaux M6x40 inox | boite | 18.9 |  |  |  | 2.64 |  |  |  | Au Forum du Bâtiment | 18.9 |  | 2 | Non — unités différentes | Retrait agence · Livraison selon agence | Vis à métaux tête hexagonale inox A2 classe 8.8 DIN 933 6X40 boîte de 200 ACTON 621016X40 | Voir la fiche
13 · Quincaillerie | Tirefond 8x80 avec rondelle | u | 14.7 |  |  |  |  | 0.42 |  |  | Point.P | 0.42 | 97.1 | 2 | Oui — produits proches | Retrait agence Aubervilliers · En stock | Tirefond tête hexagonale acier zingué 8x80-vybac x32 | Voir la fiche
13 · Quincaillerie | Cheville nylon 8 mm boite 100 | boite | 3.31 | 21.31 |  |  | 12.18 | 5.82 | 13.21 |  | Au Forum du Bâtiment | 3.31 | 43.1 | 5 | Non — unités différentes | Retrait agence · Livraison selon agence | Cheville à expansion nylon sans collerette 8 X 40 mm boîte de 100 SCELL-IT DS08 | Voir la fiche
13 · Quincaillerie | Cheville a frapper 6x40 | boite | 7.56 | 45 |  |  |  | 9.02 |  |  | Au Forum du Bâtiment | 7.56 |  | 3 | Non — unités différentes | Retrait agence · Livraison selon agence | Chevilles à frapper NS nylon 6X40 boîte de 50 FISCHER 50354 | Voir la fiche
13 · Quincaillerie | Goujon d'ancrage M8x80 | u | 67.69 | [7 empty] | Au Forum du Bâtiment | 67.69 |  | 1 |  | Retrait agence · Livraison selon agence | Goujon d'ancrage FIX Z XTREM M8x90/40-27 A4 boite de 50 SPIT 058618 | Voir la fiche
13 · Quincaillerie | Cheville chimique tamis | u | 5.3 | [7 empty] | Au Forum du Bâtiment | 5.3 |  | 1 |  | Retrait agence · Livraison selon agence | Tamis plastique 12x45 (M6-M8) boîte de 10 SPIT 565012 | Voir la fiche
13 · Quincaillerie | Boulon TH M8x60 zingue | u | 29.55 | [7 empty] | Au Forum du Bâtiment | 29.55 |  | 1 |  | Retrait agence · Livraison selon agence | Boulon à tête hexagonale acier zingué blanc - classe 8.8 DIN 931/934 8X60 BTE100 ULTIMA AFB9888060 | Voir la fiche
13 · Quincaillerie | Ecrou frein M8 | sachet | 7.87 |  |  |  | 7.8 |  |  |  | Au Forum du Bâtiment | 7.87 |  | 2 | Non — unités différentes | Retrait agence · Livraison selon agence | Ecrou frein nylstop zingué classe 8 M8 boite de 200 ULTIMA AFB9858 | Voir la fiche
13 · Quincaillerie | Rondelle plate M8 | sachet | 2.26 | 5.77 |  |  | 6.2 | 11.7 |  |  | Au Forum du Bâtiment | 2.26 |  | 4 | Non — unités différentes | Retrait agence · Livraison selon agence | RONDELLE PLATE M8X18X1.5 50001174/000 | Voir la fiche
13 · Quincaillerie | Equerre de fixation 70x70 | u | 14 |  |  |  | 0.89 | 1.81 |  |  | Chausson Matériaux | 0.89 | 93.6 | 3 | À vérifier — produits différents | Retrait en agence sous 1 h · 40 000 produits en stock annoncés | Équerre de fixation nervurée CQFD - 3 pans 70x70x30 mm épaisseur 1,5 mm - acier zingué | Voir la fiche
13 · Quincaillerie | Sabot de charpente 50x100 | u | 31.44 | [7 empty] | Au Forum du Bâtiment | 31.44 |  | 1 |  | Retrait agence · Livraison selon agence | Cheville sabot de charpente ING FIXATIONS A853035 | Voir la fiche
13 · Quincaillerie | Feuillard perfore galvanise | ml | 262.5 |  |  |  | 87.98 | 2.33 | 38.27 |  | Point.P | 2.33 | 99.1 | 4 | Non — unités différentes | Retrait agence Aubervilliers · Sur commande | Feuillard perforé rouleau de 100m FP7 Ref. 64502 | Voir la fiche
13 · Quincaillerie | Mastic acrylique blanc cartouche | cartouche | 3.45 | 4.97 |  |  | 3.49 | 3.23 | 7.88 |  | Au Forum du Bâtiment | 3.45 |  | 5 | Non — unités différentes | Retrait agence · Livraison selon agence | Mastic acrylique d'étanchéité ACRYL S blanc cartouche 310 ml BOSTIK 30613629 | Voir la fiche
13 · Quincaillerie | Mastic silicone sanitaire cartouche | cartouche | 3.98 |  |  | 6.1 | 6.84 | 6.54 | 6.77 |  | Au Forum du Bâtiment | 3.98 |  | 5 | Non — unités différentes | Retrait agence · Livraison selon agence | Mastic silicone sanitaire blanc - MS305-BLANC | Voir la fiche
13 · Quincaillerie | Colle-mastic polymere MS cartouche | cartouche | 11.9 |  |  |  | 6.78 | 7.05 | 8.8 |  | Au Forum du Bâtiment | 11.9 |  | 4 | Non — unités différentes | Retrait agence · Livraison selon agence | Mastic-colle polymère hybride FIX ALL CRYSTAL cartouche 290 ml SOUDAL 110980 | Voir la fiche
13 · Quincaillerie | Mousse expansive polyurethane 750 ml | aerosol | 6.5 |  |  |  | 13.21 | 6.5 | 8.36 |  | Au Forum du Bâtiment | 6.5 |  | 4 | Non — unités différentes | Retrait agence · Livraison selon agence | Mousse polyuréthane aérosol manuelle 750 ml ULTIMA 16090 | Voir la fiche
13 · Quincaillerie | Colle neoprene contact 750 ml | pot | 70.24 | [7 empty] | Au Forum du Bâtiment | 70.24 |  | 1 |  | Retrait agence · Livraison selon agence | Colle néoprène contact gel bidon 4,25 kg PATTEX 1419285 | Voir la fiche
14 · Consommables EPI | Casque de chantier avec jugulaire | u | 12.12 |  |  |  | 6.13 | 5.23 | 15.59 |  | Point.P | 5.23 | 66.5 | 4 | À vérifier — produits différents | Retrait agence Aubervilliers · En stock | Jugulaire de casque de chantier - cuir - 12x50x1,2 mm | Voir la fiche
14 · Consommables EPI | Chaussures de securite S3 | paire | 49 | 100.17 |  |  | 84.95 | 23.98 |  |  | Point.P | 23.98 | 76.1 | 4 | À vérifier — produits différents | Retrait agence Aubervilliers · En stock | Chaussures sécu basses T45 Séoul | Voir la fiche
14 · Consommables EPI | Gants de manutention taille 10 | paire | 2.05 | 12.47 |  |  | 19.96 | 1.72 | 2.73 |  | Point.P | 1.72 | 91.4 | 5 | À vérifier — produits différents | Retrait agence Aubervilliers · En stock | Gant manutention de précision - milieu sec - tous travaux -taille 8 Novipro | Voir la fiche
14 · Consommables EPI | Lunettes de protection incolores | u | 10 |  |  |  | 12.1 | 6.03 | 2.24 |  | Prolians | 2.24 | 81.5 | 4 | À vérifier — produits différents | Click & Collect 2 h gratuit · Livraison 24-48 h annoncée sur la fiche | OPSIAL Lunettes à branches OP'LINE - incolore - bleu | Voir la fiche
14 · Consommables EPI | Masque FFP2 boite de 20 | boite | 8.87 |  |  |  | 13.02 | 18.44 | 149.65 |  | Au Forum du Bâtiment | 8.87 | 51.9 | 4 | Non — unités différentes | Retrait agence · Livraison selon agence | Boite de 20 masques pliables jetables FFP2 NR sans valve BFE > 95 % MASQUES11 | Voir la fiche
14 · Consommables EPI | Casque antibruit | u | 10.8 |  |  |  | 79.47 | 9.29 | 18.91 |  | Point.P | 9.29 | 88.3 | 4 | Oui — produits proches | Retrait agence Aubervilliers · En stock | Casque antibruit silver 27 | Voir la fiche
14 · Consommables EPI | Harnais antichute 2 points | u | 45.56 |  |  |  | 38.39 | 54.2 | 115.5 |  | Chausson Matériaux | 38.39 | 66.8 | 4 | À vérifier — produits différents | Retrait en agence sous 1 h · 40 000 produits en stock annoncés | Kit harnais antichute Levac spécial nacelle avec longe de retenue et 2 mousquetons | Voir la fiche
14 · Consommables EPI | Gilet haute visibilite jaune | u | 3.21 | 39.86 |  |  | 2.83 |  | 6.15 |  | Chausson Matériaux | 2.83 | 92.9 | 4 | Oui — produits proches | Retrait en agence sous 1 h · 40 000 produits en stock annoncés | Gilet haute visibilité Yard Coverguard avec fermeture centrale par scratchs jaune - Taille XL | Voir la fiche
14 · Consommables EPI | Disque diamant 125 mm multi-materiaux | u | 40.37 |  |  |  | 26.61 | 20.96 | 62.9 |  | Point.P | 20.96 | 66.7 | 4 | Oui — produits proches | Retrait agence Aubervilliers · En stock | Disque diamant segments soudés laser - matériaux de construction - Novipro - diamètre 125 x 22,2 - hauteur segments 10 mm | Voir la fiche
14 · Consommables EPI | Foret beton SDS 10x160 | u | 7.56 | 9.45 |  |  |  | 14.42 |  |  | Au Forum du Bâtiment | 7.56 | 47.6 | 3 | Oui — produits proches | Retrait agence · Livraison selon agence | Foret béton SDS Plus 4 taillants diamètre 5 x 110 mm HANGER THOR 155721 | Voir la fiche
14 · Consommables EPI | Embout de vissage PZ2 boite | boite | 2.84 |  |  |  | 3.21 | 12.9 |  |  | Au Forum du Bâtiment | 2.84 | 78 | 3 | Non — unités différentes | Retrait agence · Livraison selon agence | Assortiment de 3 embouts de vissage courts qualité extra-dure PH2 - PZ2 - S1x5,5 L 25 mm BOSCH 2607001766 | Voir la fiche
14 · Consommables EPI | Lame de scie sauteuse bois | u | 8.79 |  |  |  | 4.68 | 5.93 | 9.52 |  | Chausson Matériaux | 4.68 | 50.8 | 4 | Non — unités différentes | Retrait en agence sous 1 h · 40 000 produits en stock annoncés | Lame scie sauteuse bois pvc HCS B-11 Makita coupe fine et grossière - Lot de 5 | Voir la fiche
14 · Consommables EPI | Cutter a lame secable + lames | u | 6.63 | 22.13 |  |  | 11.3 | 5.2 | 6.37 |  | Point.P | 5.2 | 76.5 | 5 | Oui — produits proches | Retrait agence Aubervilliers · Sur commande | Lame cutter sécable | Voir la fiche
14 · Consommables EPI | Adhesif toile gaffer 50 mm | rouleau | 5.07 |  |  |  | 2.98 | 6.05 | 6.85 |  | Au Forum du Bâtiment | 5.07 |  | 4 | Non — unités différentes | Retrait agence · Livraison selon agence | Ruban adhésif toilé orange 50 mm x 25 m EUROCEL 031302357 | Voir la fiche
14 · Consommables EPI | Chiffons d'essuyage carton | carton | 30.95 |  |  |  | 44.45 | 15.9 | 29.2 |  | Au Forum du Bâtiment | 30.95 |  | 4 | Non — unités différentes | Retrait agence · Livraison selon agence | Chiffon d'essuyage blanc optique coton qualité+ 10 kg PROUST B1 | Voir la fiche
14 · Consommables EPI | Sac poubelle chantier 130 L | rouleau | 23.7 |  |  |  | 6.6 |  |  |  | Au Forum du Bâtiment | 23.7 |  | 2 | Non — unités différentes | Retrait agence · Livraison selon agence | 100 sacs poubelle noirs 130 l PEBD standard TOUSSAC SAC130150 | Voir la fiche
14 · Consommables EPI | Ruban de signalisation rouge et blanc | rouleau | 20.88 |  |  |  | 4.57 | 28 | 3.5 |  | Au Forum du Bâtiment | 20.88 | 25.4 | 4 | Non — unités différentes | Retrait agence · Livraison selon agence | Ruban de signalisation rouge et blanc 500 m x 50 mm TALIAPLAST 540501 | Voir la fiche
14 · Consommables EPI | Cone de chantier 50 cm | u | 34.38 | [7 empty] | Au Forum du Bâtiment | 34.38 |  | 1 |  | Retrait agence · Livraison selon agence | Cône de chantier PEBD H50 orange avec bandes fluo NOVAP 3225341 | Voir la fiche
14 · Consommables EPI | Barriere de chantier | u | 101.95 |  |  |  | 24.85 | 47.35 | 48.87 |  | Chausson Matériaux | 24.85 | 75.6 | 4 | Oui — produits proches | Retrait en agence sous 1 h · 40 000 produits en stock annoncés | Barrière de chantier rouge et blanche en acier 1,5 x 1 m avec plaque | Voir la fiche
15 · Outillage | Perforateur SDS-Plus 18 V | u | 162.98 |  |  |  | 716 | 5.31 | 629 |  | Point.P | 5.31 | 99.3 | 4 | À vérifier — produits différents | Retrait agence Aubervilliers · Sur commande | Foret SDS Plus-5 pour perforateur - Ø 8x100/165 mm | Voir la fiche
15 · Outillage | Perceuse-visseuse 18 V 2 batteries | u | 1128.31 |  |  |  | 270.38 | 127.37 |  |  | Point.P | 127.37 | 88.7 | 3 | À vérifier — produits différents | Retrait agence Aubervilliers · Sur commande | Perceuse visseuse à percussion BPD 12 volts sans batterie | Voir la fiche
15 · Outillage | Meuleuse d'angle 125 mm | u | 112.27 |  |  |  | 509 | 5.46 | 159 |  | Point.P | 5.46 | 98.9 | 4 | À vérifier — produits différents | Retrait agence Aubervilliers · En stock | Meule de tronçonnage ultra mince pour meuleuse d'angle - métal inox - Ø125 mm - ép. 1,6 mm - alésage 22,2 mm | Voir la fiche
15 · Outillage | Scie circulaire 190 mm | u | 51.65 |  |  |  | 201.8 | 43.4 | 172 |  | Point.P | 43.4 | 78.5 | 4 | À vérifier — produits différents | Retrait agence Aubervilliers · Sur commande | Lame de scie circulaire diamètre 190mm 18 dents réf. 752436 | Voir la fiche
15 · Outillage | Aspirateur de chantier 30 L | u | 369.52 | [7 empty] | Au Forum du Bâtiment | 369.52 |  | 1 |  | Retrait agence · Livraison selon agence | Aspirateur de chantier 1000 W AS 2-250 ELCP 25 L en boîte en carton MILWAUKEE 4933447480 | Voir la fiche
15 · Outillage | Telemetre laser 40 m | u | 104.52 |  |  |  | 54.89 | 55.55 | 85.5 |  | Chausson Matériaux | 54.89 | 47.5 | 4 | À vérifier — produits différents | Retrait en agence sous 1 h · 40 000 produits en stock annoncés | Télémètre laser R-40 Edia - portée de 40 mètres - diode 635 nm Classe II - IP54 | Voir la fiche
15 · Outillage | Niveau laser croix automatique | u | 748.15 |  |  |  | 131.31 | 213.14 |  |  | Chausson Matériaux | 131.31 | 82.4 | 3 | À vérifier — produits différents | Retrait en agence sous 1 h · 40 000 produits en stock annoncés | Niveau laser croix - Edia EDCR30M - rouge à pile filetage 1/4" | Voir la fiche
15 · Outillage | Metre ruban 5 m | u | 21.22 | 56.11 |  |  | 16.07 | 6.98 | 12 |  | Point.P | 6.98 | 87.6 | 5 | Oui — produits proches | Retrait agence Aubervilliers · Sur commande | Mètre à Ruban RUBIFLEX 5m x 19mm 75901 | Voir la fiche
15 · Outillage | Niveau a bulle 100 cm | u | 5.54 |  |  |  |  | 27.48 | 28.01 |  | Au Forum du Bâtiment | 5.54 | 80.2 | 3 | Oui — produits proches | Retrait agence · Livraison selon agence | Niveau tubulaire aluminium 100 cm WILMART 522006 | Voir la fiche
15 · Outillage | Multimetre numerique TRMS | u | 98.22 |  |  |  |  | 47.62 | 213.49 |  | Point.P | 47.62 | 77.7 | 3 | À vérifier — produits différents | Retrait agence Aubervilliers · Sur commande | Multimètre numérique de poche TT118 | Voir la fiche
15 · Outillage | Pince amperemetrique | u | 255.18 | [5 empty] | 33.65 |  | Prolians | 33.65 | 86.8 | 2 | À vérifier — produits différents | Click & Collect 2 h gratuit · Livraison 24-48 h annoncée sur la fiche | BOSCH Cordon de mesure MS 90 pour pince ampèremétrique GFM/GMC Testeur de tension GVT Multimètre GDM 1 noir et 1 rouge | Voir la fiche
15 · Outillage | Caisse a outils electricien garnie | u | 671.72 | [5 empty] | 549 |  | Prolians | 549 | 18.3 | 2 | À vérifier — produits différents | Click & Collect 2 h gratuit · Livraison 24-48 h annoncée sur la fiche | SAM Caisse textile 39 Litres avec 122 outils pour électricien CP-ELEC1 | Voir la fiche
15 · Outillage | Pince coupante isolee 1000 V | u | 37.18 | 139.99 |  |  | 43.63 | 42.92 | 33.87 |  | Prolians | 33.87 | 75.8 | 5 | À vérifier — produits différents | Click & Collect 2 h gratuit · Livraison 24-48 h annoncée sur la fiche | XHANDER Pince coupante isolée VDE 1000V manche bi-matière- Longueur : 160 mm - Capacité de coupe : 1.6 mm | Voir la fiche
15 · Outillage | Tournevis isole jeu 6 pieces | jeu | 54.85 | 102.32 |  |  | 3.25 | 36.21 |  |  | Chausson Matériaux | 3.25 | 96.8 | 4 | À vérifier — produits différents | Retrait en agence sous 1 h · 40 000 produits en stock annoncés | Tournevis Phillips SoftFinish Isolé 1000 V PH1 x 80 mm | Voir la fiche
15 · Outillage | Escabeau 5 marches | u | 314.87 |  |  |  | 194.67 | 167.2 |  |  | Point.P | 167.2 | 46.9 | 3 | À vérifier — produits différents | Retrait agence Aubervilliers · Sur commande | Escabeau Théard - Escadouble - 3 marches Réf. 29403 | Voir la fiche
15 · Outillage | Echelle telescopique 3,80 m | u | 501.75 |  |  |  | 261.44 |  |  |  | Chausson Matériaux | 261.44 | 47.9 | 2 | Oui — produits proches | Retrait en agence sous 1 h · 40 000 produits en stock annoncés | Échelle télescopique en aluminium X-SCOPIC Tubesca - hauteur pliée 0,90 M - hauteur dépliée 3,80 M - hauteur d'accès max 4,70 M | Voir la fiche
16 · Maintenance | Filtre a air G4 pour CTA | u | 3.12 |  |  |  | 5.6 | 27.27 |  |  | Au Forum du Bâtiment | 3.12 | 88.6 | 3 | À vérifier — produits différents | Retrait agence · Livraison selon agence | Filtre à air pour souffleur STIHL 4229-120-1800 | Voir la fiche
16 · Maintenance | Courroie trapezoidale moteur | u |  |  | 53.51 |  | 31.88 |  |  |  | Rexel | 53.51 |  | 2 | Oui — produits proches | Retrait agence · Livraison selon agence | ATLANTIC CLIMATISATION & VENTILATION Courroie trapézoïdale crantée - Pièce de rechange origine fabricant | Voir la fiche
16 · Maintenance | Roulement a billes 6204 | u | 29.97 | [7 empty] | Au Forum du Bâtiment | 29.97 |  | 1 |  | Retrait agence · Livraison selon agence | Roulement à billes de butée D16 FESTOOL 493062 | Voir la fiche
16 · Maintenance | Fusible cylindrique 10x38 16 A | u |  |  | 1.21 | [5 empty] | Rexel | 1.21 |  | 1 |  | Retrait agence · Livraison selon agence | MERSEN (EX FERRAZ SHAWMUT) Fusible cartouche cylindrique aM 10x38 CEI 500VAC 16A
16 · Maintenance | Relais thermique moteur | u |  |  | 93.48 | [5 empty] | Rexel | 93.48 |  | 1 |  | Retrait agence · Livraison selon agence | SCHNEIDER ELECTRIC TeSys LRD - relais de protection thermique - 2,5..4A - classe 10A | Voir la fiche
16 · Maintenance | Contacteur de puissance 25 A | u | 6.05 | 135.56 | [6 empty] | Au Forum du Bâtiment | 6.05 | 95.5 | 2 | Oui — produits proches | Retrait agence · Livraison selon agence | Contacteur de puissance CX³ 2P 250 V 25 A 1 module LEGRAND 412523 | Voir la fiche
16 · Maintenance | Presse-etoupe PE 16 | u | 6.11 | 5.66 |  |  | 110.99 |  |  |  | YESSS Électrique | 5.66 | 7.4 | 3 | À vérifier — produits différents | Retrait agence Aubervilliers · Livraison selon agence | Embout presse-étoupe Plexo 1 entrée PG16 gris
16 · Maintenance | Degrippant lubrifiant 400 ml | aerosol | 13.01 |  |  |  | 13.78 | 14.64 |  |  | Au Forum du Bâtiment | 13.01 |  | 3 | Non — unités différentes | Retrait agence · Livraison selon agence | Dégrippant lubrifiant haute performance BX 112 en aérosol 650 ml - 400 ml - KF - 6055 | Voir la fiche
16 · Maintenance | Graisse multi-usage cartouche | cartouche | 24.63 |  |  |  | 3.89 | 16.5 |  |  | Au Forum du Bâtiment | 24.63 |  | 3 | Non — unités différentes | Retrait agence · Livraison selon agence | Tube de graisse multi-usages Stihl MULTILUB 225 g - 0781-120-1110 | Voir la fiche
16 · Maintenance | Nettoyant contacts electriques | aerosol | 20.29 |  |  |  |  | 13.5 |  |  | Point.P | 13.5 |  | 2 | Non — unités différentes | Retrait agence Aubervilliers · Sur commande | Nettoyant contacts Specialist - aérosol de 400 ml | Voir la fiche
16 · Maintenance | Deboucheur canalisation professionnel | bidon | 82.51 |  |  |  | 11.78 | 16.87 |  |  | Au Forum du Bâtiment | 82.51 |  | 3 | Non — unités différentes | Retrait agence · Livraison selon agence | Kit débouche canalisations 15 m KÄRCHER 26377670 | Voir la fiche
16 · Maintenance | Furet de debouchage 10 m | u | [6 empty] | 184 |  | Prolians | 184 |  | 1 |  | Click & Collect 2 h gratuit · Livraison 24-48 h annoncée sur la fiche | Déboucheur manuel à tambour, canalisations 25 à 50 mm | Voir la fiche
16 · Maintenance | Anticalcaire chauffe-eau | u | 60.5 | [7 empty] | Au Forum du Bâtiment | 60.5 |  | 1 |  | Retrait agence · Livraison selon agence | Filtre anticalcaire auto-nettoyant AQUANET 3 MERKUR 101183 | Voir la fiche
16 · Maintenance | Pile alcaline LR6 pack de 10 | pack | 5.93 | 10.05 |  |  |  | 4.84 |  |  | Au Forum du Bâtiment | 5.93 |  | 3 | Non — unités différentes | Retrait agence · Livraison selon agence | Piles alcalines HIGH ENERGY LR6 1,5 V AA VARTA 4906121428 | Voir la fiche
16 · Maintenance | Pile lithium CR123 detecteur | u | 5.17 | 11.93 |  |  | 3.91 |  |  |  | Au Forum du Bâtiment | 5.17 | 56.7 | 3 | À vérifier — produits différents | Retrait agence · Livraison selon agence | Pile lithium CR123 x 1 3 V 1430 mAh VARTA | Voir la fiche
16 · Maintenance | Batterie plomb 12 V 7 Ah alarme | u | 430.18 |  |  |  | 9.63 |  |  |  | Au Forum du Bâtiment | 430.18 |  | 2 | Oui — produits proches | Retrait agence · Livraison selon agence | Niveau laser à 2 lignes 4V Milwaukee L4 CLLP-301C + aplomb + batterie 3 Ah - 4933478099 | Voir la fiche
ENSEIGNE LA MOINS CHÈRE PAR LOT
Lot | Enseigne recommandée | Articles gagnés
01 · Électricité CFO | Au Forum du Bâtiment | Au 32 · Rexel 12 · YESSS 5 · Point.P 3
02 · Courants faibles | Au Forum du Bâtiment | Au 15 · YESSS 6 · Rexel 3
03 · Éclairage | Au Forum du Bâtiment | Au 11 · Rexel 5 · Point.P 2 · Prolians 1
04 · Plomberie sanitaire | Au Forum du Bâtiment | Au 24 · Point.P 10 · Chausson 6 · La 4
05 · CVC | Au Forum du Bâtiment | Au 14 · Point.P 7 · Rexel 2 · YESSS 2 · Chausson 1
06 · Serrurerie | Au Forum du Bâtiment | Au 12 · Chausson 11 · Prolians 6 · Point.P 3 · YESSS 1
07 · Sécurité incendie | Au Forum du Bâtiment | Au 6 · YESSS 2 · Prolians 2 · Point.P 1 · Rexel 1
08 · Plâtrerie isolation | Point.P | Point.P 11 · Au 7 · La 2 · SFIC 2 · Chausson 1
09 · Peinture | Au Forum du Bâtiment | Au 8 · Chausson 8 · La 4 · Point.P 3
10 · Sols et carrelage | Au Forum du Bâtiment | Au 5 · Chausson 4 · Point.P 3 · La 2
11 · Menuiserie | Chausson Matériaux | Chausson 5 · Point.P 4 · Au 4 · La 2 · SFIC 1
12 · Gros œuvre | Chausson Matériaux | Chausson 7 · Au 6 · La 4 · Point.P 2
13 · Quincaillerie | Au Forum du Bâtiment | Au 17 · Point.P 2 · Chausson 1
14 · Consommables EPI | Au Forum du Bâtiment | Au 8 · Point.P 6 · Chausson 4 · Prolians 1
15 · Outillage | Point.P | Point.P 7 · Chausson 4 · Prolians 3 · Au 2
16 · Maintenance | Au Forum du Bâtiment | Au 10 · Rexel 3 · YESSS 1 · Point.P 1 · Prolians 1

## Contrôles qualité
CONTRÔLES DE COHÉRENCE
Chaque ligne signalée demande une vérification avant reprise dans un devis client. Le catalogue ne contient aucun prix estimé : une ligne sans prix vérifié reste vide.
Lot | Article | Fournisseur | Prix HT | Nature du contrôle | Ce qu'il faut faire
01 · Électricité CFO | Disjoncteur tetrapolaire 4P 32 A courbe C | Au Forum du Bâtiment | 107.92 | Correspondance article/produit à confirmer | Ouvrir la fiche fournisseur et confirmer que le produit correspond bien à l'article
01 · Électricité CFO | Minuterie modulaire d'escalier | Au Forum du Bâtiment | 45.64 | Correspondance article/produit à confirmer | Ouvrir la fiche fournisseur et confirmer que le produit correspond bien à l'article
01 · Électricité CFO | Horloge programmable modulaire | Au Forum du Bâtiment | 84.44 | Correspondance article/produit à confirmer | Ouvrir la fiche fournisseur et confirmer que le produit correspond bien à l'article
01 · Électricité CFO | Repartiteur modulaire 4 poles | Au Forum du Bâtiment | 28.36 | Correspondance article/produit à confirmer | Ouvrir la fiche fournisseur et confirmer que le produit correspond bien à l'article
01 · Électricité CFO | Cable U-1000 R2V 3G1,5 mm2 | Au Forum du Bâtiment | 17.82 | Correspondance article/produit à confirmer | Ouvrir la fiche fournisseur et confirmer que le produit correspond bien à l'article
01 · Électricité CFO | Cable U-1000 R2V 3G2,5 mm2 | Au Forum du Bâtiment | 27.43 | Correspondance article/produit à confirmer | Ouvrir la fiche fournisseur et confirmer que le produit correspond bien à l'article
01 · Électricité CFO | Cable U-1000 R2V 5G6 mm2 | Rexel | 8.24 | Correspondance article/produit à confirmer | Ouvrir la fiche fournisseur et confirmer que le produit correspond bien à l'article
01 · Électricité CFO | Fil H07V-U 1,5 mm2 couronne 100 m | Rexel | 25 | Correspondance article/produit à confirmer | Ouvrir la fiche fournisseur et confirmer que le produit correspond bien à l'article
01 · Électricité CFO | Gaine ICTA 25 mm couronne 100 m | Au Forum du Bâtiment | 63.11 | Correspondance article/produit à confirmer | Ouvrir la fiche fournisseur et confirmer que le produit correspond bien à l'article
01 · Électricité CFO | Tube IRL 3321 gris 20 mm | Au Forum du Bâtiment | 1.86 | Correspondance article/produit à confirmer | Ouvrir la fiche fournisseur et confirmer que le produit correspond bien à l'article
01 · Électricité CFO | Goulotte PVC 60x40 mm | Au Forum du Bâtiment | 22.11 | Correspondance article/produit à confirmer | Ouvrir la fiche fournisseur et confirmer que le produit correspond bien à l'article
01 · Électricité CFO | Goulotte PVC 100x50 mm | Au Forum du Bâtiment | 22.11 | Correspondance article/produit à confirmer | Ouvrir la fiche fournisseur et confirmer que le produit correspond bien à l'article
01 · Électricité CFO | Chemin de cables tole perforee 100 mm | Au Forum du Bâtiment | 24.86 | Correspondance article/produit à confirmer | Ouvrir la fiche fournisseur et confirmer que le produit correspond bien à l'article
01 · Électricité CFO | Collier de fixation Colson 200 mm | Rexel | 0.39 | Correspondance article/produit à confirmer | Ouvrir la fiche fournisseur et confirmer que le produit correspond bien à l'article
01 · Électricité CFO | Prise de courant 2P+T 16 A encastree | Point.P | 5.18 | Correspondance article/produit à confirmer | Ouvrir la fiche fournisseur et confirmer que le produit correspond bien à l'article
01 · Électricité CFO | Prise de courant 2P+T 16 A etanche IP55 saillie | Au Forum du Bâtiment | 11.2 | Prix pour un conditionnement — ramener au prix unitaire | Diviser par la quantité du conditionnement pour obtenir le prix unitaire
01 · Électricité CFO | Prise 32 A tetrapolaire | Au Forum du Bâtiment | 46.21 | Prix pour un conditionnement — ramener au prix unitaire | Diviser par la quantité du conditionnement pour obtenir le prix unitaire
01 · Électricité CFO | Variateur de lumiere LED | Au Forum du Bâtiment | 75 | Correspondance article/produit à confirmer | Ouvrir la fiche fournisseur et confirmer que le produit correspond bien à l'article
01 · Électricité CFO | Boite de derivation etanche IP55 100x100 | Au Forum du Bâtiment | 5.55 | Correspondance article/produit à confirmer | Ouvrir la fiche fournisseur et confirmer que le produit correspond bien à l'article
01 · Électricité CFO | Plaque de finition simple | Au Forum du Bâtiment | 0.89 | Correspondance article/produit à confirmer | Ouvrir la fiche fournisseur et confirmer que le produit correspond bien à l'article
01 · Électricité CFO | Prise de courant plan de travail escamotable | — à renseigner — |  | Aucune offre chez vos 8 fournisseurs — article à sourcer | Sourcer l'article chez un fournisseur spécialisé, ou le retirer de la nomenclature
01 · Électricité CFO | Piquet de terre 1,50 m | Au Forum du Bâtiment | 10.74 | Correspondance article/produit à confirmer | Ouvrir la fiche fournisseur et confirmer que le produit correspond bien à l'article
01 · Électricité CFO | Barrette de coupure de terre | Au Forum du Bâtiment | 8.17 | Correspondance article/produit à confirmer | Ouvrir la fiche fournisseur et confirmer que le produit correspond bien à l'article
01 · Électricité CFO | Repere de cablage / bague de reperage | — à renseigner — |  | Aucune offre chez vos 8 fournisseurs — article à sourcer | Sourcer l'article chez un fournisseur spécialisé, ou le retirer de la nomenclature
01 · Électricité CFO | Gaine thermoretractable assortiment | Au Forum du Bâtiment | 27.54 | Correspondance article/produit à confirmer | Ouvrir la fiche fournisseur et confirmer que le produit correspond bien à l'article
02 · Courants faibles | Cable U/UTP categorie 6 touret 100 m | — à renseigner — |  | Aucune offre chez vos 8 fournisseurs — article à sourcer | Sourcer l'article chez un fournisseur spécialisé, ou le retirer de la nomenclature
02 · Courants faibles | Cable F/FTP categorie 6A | Au Forum du Bâtiment | 152.8 | Correspondance article/produit à confirmer | Ouvrir la fiche fournisseur et confirmer que le produit correspond bien à l'article
02 · Courants faibles | Panneau de brassage 24 ports RJ45 cat 6 | Rexel | 78.64 | Correspondance article/produit à confirmer | Ouvrir la fiche fournisseur et confirmer que le produit correspond bien à l'article
02 · Courants faibles | Camera IP tube exterieure | Au Forum du Bâtiment | 164.7 | Correspondance article/produit à confirmer | Ouvrir la fiche fournisseur et confirmer que le produit correspond bien à l'article
02 · Courants faibles | Enregistreur NVR 8 voies | — à renseigner — |  | Aucune offre chez vos 8 fournisseurs — article à sourcer | Sourcer l'article chez un fournisseur spécialisé, ou le retirer de la nomenclature
02 · Courants faibles | Disque dur surveillance 4 To | Au Forum du Bâtiment | 224.6 | Correspondance article/produit à confirmer | Ouvrir la fiche fournisseur et confirmer que le produit correspond bien à l'article
02 · Courants faibles | Lecteur de badge mural | Au Forum du Bâtiment | 509.9 | Correspondance article/produit à confirmer | Ouvrir la fiche fournisseur et confirmer que le produit correspond bien à l'article
02 · Courants faibles | Clavier a code exterieur | Au Forum du Bâtiment | 54 | Correspondance article/produit à confirmer | Ouvrir la fiche fournisseur et confirmer que le produit correspond bien à l'article
02 · Courants faibles | Bouton de sortie inox | Au Forum du Bâtiment | 2.2 | Correspondance article/produit à confirmer | Ouvrir la fiche fournisseur et confirmer que le produit correspond bien à l'article
02 · Courants faibles | Centrale d'alarme intrusion filaire | Au Forum du Bâtiment | 472.58 | Correspondance article/produit à confirmer | Ouvrir la fiche fournisseur et confirmer que le produit correspond bien à l'article
02 · Courants faibles | Detecteur d'ouverture magnetique | Au Forum du Bâtiment | 21.13 | Correspondance article/produit à confirmer | Ouvrir la fiche fournisseur et confirmer que le produit correspond bien à l'article
02 · Courants faibles | Detecteur infrarouge volumetrique | Au Forum du Bâtiment | 8.91 | Correspondance article/produit à confirmer | Ouvrir la fiche fournisseur et confirmer que le produit correspond bien à l'article
02 · Courants faibles | Sirene exterieure autoalimentee | Au Forum du Bâtiment | 137.91 | Correspondance article/produit à confirmer | Ouvrir la fiche fournisseur et confirmer que le produit correspond bien à l'article
02 · Courants faibles | Cable coaxial 17 VATC | Au Forum du Bâtiment | 2.96 | Correspondance article/produit à confirmer | Ouvrir la fiche fournisseur et confirmer que le produit correspond bien à l'article
02 · Courants faibles | Testeur de cable reseau | Rexel | 2488.05 | Montant élevé pour une unité « u » — vérifier qu'il ne s'agit pas d'un touret, d'une couronne ou d'un lot complet | Vérifier si le prix porte sur une couronne, un touret ou un lot entier plutôt que sur l'unité
03 · Éclairage | Dalle LED 600x600 36 W | Au Forum du Bâtiment | 27.39 | Correspondance article/produit à confirmer | Ouvrir la fiche fournisseur et confirmer que le produit correspond bien à l'article
03 · Éclairage | Reglette LED 0,60 m 18 W | Au Forum du Bâtiment | 20.6 | Correspondance article/produit à confirmer | Ouvrir la fiche fournisseur et confirmer que le produit correspond bien à l'article
03 · Éclairage | Projecteur sur rail LED 30 W | Point.P | 23.4 | Correspondance article/produit à confirmer | Ouvrir la fiche fournisseur et confirmer que le produit correspond bien à l'article
03 · Éclairage | Ampoule LED GU10 5 W | Au Forum du Bâtiment | 2.58 | Prix pour un conditionnement — ramener au prix unitaire | Diviser par la quantité du conditionnement pour obtenir le prix unitaire
03 · Éclairage | Tube LED T8 1,20 m 18 W | Au Forum du Bâtiment | 38.38 | Correspondance article/produit à confirmer | Ouvrir la fiche fournisseur et confirmer que le produit correspond bien à l'article
03 · Éclairage | Telecommande de mise au repos BAES | Rexel | 120.61 | Correspondance article/produit à confirmer | Ouvrir la fiche fournisseur et confirmer que le produit correspond bien à l'article
03 · Éclairage | Etiquette de balisage evacuation | Prolians | 13.77 | Prolians ne couvre pas le lot « 03 · Éclairage » — rapprochement à revoir | Chercher cet article chez le fournisseur du métier concerné : le rapprochement actuel est peu crédible
04 · Plomberie sanitaire | Tube PER nu 16 mm couronne | Au Forum du Bâtiment | 1.59 | Correspondance article/produit à confirmer | Ouvrir la fiche fournisseur et confirmer que le produit correspond bien à l'article
04 · Plomberie sanitaire | Tube cuivre ecroui 14 mm | Au Forum du Bâtiment | 1.48 | Correspondance article/produit à confirmer | Ouvrir la fiche fournisseur et confirmer que le produit correspond bien à l'article
04 · Plomberie sanitaire | Tube cuivre recuit 12 mm couronne | — à renseigner — |  | Aucune offre chez vos 8 fournisseurs — article à sourcer | Sourcer l'article chez un fournisseur spécialisé, ou le retirer de la nomenclature
04 · Plomberie sanitaire | Raccord a compression PER 16 x 12/17 | Au Forum du Bâtiment | 8.55 | Correspondance article/produit à confirmer | Ouvrir la fiche fournisseur et confirmer que le produit correspond bien à l'article
04 · Plomberie sanitaire | Te reduit a sertir multicouche | Au Forum du Bâtiment | 1.73 | Correspondance article/produit à confirmer | Ouvrir la fiche fournisseur et confirmer que le produit correspond bien à l'article
04 · Plomberie sanitaire | Raccord laiton male 15x21 | Au Forum du Bâtiment | 2.75 | Correspondance article/produit à confirmer | Ouvrir la fiche fournisseur et confirmer que le produit correspond bien à l'article
04 · Plomberie sanitaire | Collecteur sanitaire 4 departs | La Plateforme du Bâtiment | 11.14 | Correspondance article/produit à confirmer | Ouvrir la fiche fournisseur et confirmer que le produit correspond bien à l'article
04 · Plomberie sanitaire | Culotte PVC simple 100/40 | Au Forum du Bâtiment | 19.45 | Correspondance article/produit à confirmer | Ouvrir la fiche fournisseur et confirmer que le produit correspond bien à l'article
04 · Plomberie sanitaire | Paroi de douche verre 90 cm | Chausson Matériaux | 21.62 | Prix pour un conditionnement — ramener au prix unitaire | Diviser par la quantité du conditionnement pour obtenir le prix unitaire
04 · Plomberie sanitaire | Filasse de chanvre | La Plateforme du Bâtiment | 11.09 | Correspondance article/produit à confirmer | Ouvrir la fiche fournisseur et confirmer que le produit correspond bien à l'article
04 · Plomberie sanitaire | Pate a joint plomberie | Au Forum du Bâtiment | 25.02 | Correspondance article/produit à confirmer | Ouvrir la fiche fournisseur et confirmer que le produit correspond bien à l'article
04 · Plomberie sanitaire | Collier de fixation simple isophonique 20 | Chausson Matériaux | 5.76 | Prix pour un conditionnement — ramener au prix unitaire | Diviser par la quantité du conditionnement pour obtenir le prix unitaire
05 · CVC | Radiateur electrique panneau rayonnant 1000 W | Rexel | 150.5 | Correspondance article/produit à confirmer | Ouvrir la fiche fournisseur et confirmer que le produit correspond bien à l'article
05 · CVC | Radiateur acier eau chaude 1000 W | Au Forum du Bâtiment | 365.33 | Correspondance article/produit à confirmer | Ouvrir la fiche fournisseur et confirmer que le produit correspond bien à l'article
05 · CVC | Thermostat d'ambiance programmable | Chausson Matériaux | 30.87 | Correspondance article/produit à confirmer | Ouvrir la fiche fournisseur et confirmer que le produit correspond bien à l'article
05 · CVC | Aerotherme electrique tertiaire | — à renseigner — |  | Aucune offre chez vos 8 fournisseurs — article à sourcer | Sourcer l'article chez un fournisseur spécialisé, ou le retirer de la nomenclature
05 · CVC | Rideau d'air chaud entree magasin | Rexel | 1046.81 | Correspondance article/produit à confirmer | Ouvrir la fiche fournisseur et confirmer que le produit correspond bien à l'article
05 · CVC | Extracteur de gaine 150 mm | Au Forum du Bâtiment | 4.75 | Prix pour un conditionnement — ramener au prix unitaire | Diviser par la quantité du conditionnement pour obtenir le prix unitaire
05 · CVC | Chapeau de toiture ventilation | Point.P | 33.31 | Correspondance article/produit à confirmer | Ouvrir la fiche fournisseur et confirmer que le produit correspond bien à l'article
05 · CVC | Split mural reversible 3,5 kW | Au Forum du Bâtiment | 596.37 | Correspondance article/produit à confirmer | Ouvrir la fiche fournisseur et confirmer que le produit correspond bien à l'article
05 · CVC | Fluide frigorigene R32 bouteille | — à renseigner — |  | Aucune offre chez vos 8 fournisseurs — article à sourcer | Sourcer l'article chez un fournisseur spécialisé, ou le retirer de la nomenclature
05 · CVC | Manometre chauffage 0-4 bar | Au Forum du Bâtiment | 8.8 | Correspondance article/produit à confirmer | Ouvrir la fiche fournisseur et confirmer que le produit correspond bien à l'article
06 · Serrurerie | Serrure a larder axe 50 mm | Prolians | 4.57 | Correspondance article/produit à confirmer | Ouvrir la fiche fournisseur et confirmer que le produit correspond bien à l'article
06 · Serrurerie | Serrure en applique 3 points | Point.P | 33.45 | Correspondance article/produit à confirmer | Ouvrir la fiche fournisseur et confirmer que le produit correspond bien à l'article
06 · Serrurerie | Cylindre haute securite A2P | Prolians | 221.62 | Correspondance article/produit à confirmer | Ouvrir la fiche fournisseur et confirmer que le produit correspond bien à l'article
06 · Serrurerie | Barillet sur organigramme | — à renseigner — |  | Aucune offre chez vos 8 fournisseurs — article à sourcer | Sourcer l'article chez un fournisseur spécialisé, ou le retirer de la nomenclature
06 · Serrurerie | Verrou de surete a bouton | Point.P | 15.82 | Correspondance article/produit à confirmer | Ouvrir la fiche fournisseur et confirmer que le produit correspond bien à l'article
06 · Serrurerie | Gache electrique a rupture 12 V | Chausson Matériaux | 34.39 | Correspondance article/produit à confirmer | Ouvrir la fiche fournisseur et confirmer que le produit correspond bien à l'article
06 · Serrurerie | Gache electrique a emission | Chausson Matériaux | 34.39 | Correspondance article/produit à confirmer | Ouvrir la fiche fournisseur et confirmer que le produit correspond bien à l'article
06 · Serrurerie | Ferme-porte a glissiere | Chausson Matériaux | 2.65 | Correspondance article/produit à confirmer | Ouvrir la fiche fournisseur et confirmer que le produit correspond bien à l'article
06 · Serrurerie | Poignee sur plaque inox | Chausson Matériaux | 9.69 | Correspondance article/produit à confirmer | Ouvrir la fiche fournisseur et confirmer que le produit correspond bien à l'article
06 · Serrurerie | Bequille double sur rosace | Point.P | 12.39 | Correspondance article/produit à confirmer | Ouvrir la fiche fournisseur et confirmer que le produit correspond bien à l'article
06 · Serrurerie | Paumelle a visser 120 mm | Au Forum du Bâtiment | 22.09 | Correspondance article/produit à confirmer | Ouvrir la fiche fournisseur et confirmer que le produit correspond bien à l'article
06 · Serrurerie | Butoir de porte a visser | Chausson Matériaux | 1.76 | Prix pour un conditionnement — ramener au prix unitaire | Diviser par la quantité du conditionnement pour obtenir le prix unitaire
06 · Serrurerie | Selecteur de fermeture 2 vantaux | Au Forum du Bâtiment | 20.29 | Correspondance article/produit à confirmer | Ouvrir la fiche fournisseur et confirmer que le produit correspond bien à l'article
06 · Serrurerie | Joint isophonique de porte | Chausson Matériaux | 1.56 | Correspondance article/produit à confirmer | Ouvrir la fiche fournisseur et confirmer que le produit correspond bien à l'article
06 · Serrurerie | Rideau metallique - lame de rechange | — à renseigner — |  | Aucune offre chez vos 8 fournisseurs — article à sourcer | Sourcer l'article chez un fournisseur spécialisé, ou le retirer de la nomenclature
06 · Serrurerie | Cadenas haute securite anse protegee | Au Forum du Bâtiment | 14.98 | Correspondance article/produit à confirmer | Ouvrir la fiche fournisseur et confirmer que le produit correspond bien à l'article
06 · Serrurerie | Profil acier tube carre 40x40x2 | — à renseigner — |  | Aucune offre chez vos 8 fournisseurs — article à sourcer | Sourcer l'article chez un fournisseur spécialisé, ou le retirer de la nomenclature
06 · Serrurerie | Corniere acier 30x30x3 | Au Forum du Bâtiment | 79.4 | Correspondance article/produit à confirmer | Ouvrir la fiche fournisseur et confirmer que le produit correspond bien à l'article
06 · Serrurerie | Tole acier perforee | Au Forum du Bâtiment | 8.64 | Correspondance article/produit à confirmer | Ouvrir la fiche fournisseur et confirmer que le produit correspond bien à l'article
06 · Serrurerie | Peinture antirouille metal | Au Forum du Bâtiment | 52.41 | Correspondance article/produit à confirmer | Ouvrir la fiche fournisseur et confirmer que le produit correspond bien à l'article
07 · Sécurité incendie | Extincteur eau pulverisee 6 L | Au Forum du Bâtiment | 4.7 | Correspondance article/produit à confirmer | Ouvrir la fiche fournisseur et confirmer que le produit correspond bien à l'article
07 · Sécurité incendie | Extincteur CO2 2 kg | — à renseigner — |  | Aucune offre chez vos 8 fournisseurs — article à sourcer | Sourcer l'article chez un fournisseur spécialisé, ou le retirer de la nomenclature
07 · Sécurité incendie | Support mural extincteur | — à renseigner — |  | Aucune offre chez vos 8 fournisseurs — article à sourcer | Sourcer l'article chez un fournisseur spécialisé, ou le retirer de la nomenclature
07 · Sécurité incendie | Panneau de signalisation extincteur | Au Forum du Bâtiment | 4.7 | Correspondance article/produit à confirmer | Ouvrir la fiche fournisseur et confirmer que le produit correspond bien à l'article
07 · Sécurité incendie | Declencheur manuel d'alarme | Au Forum du Bâtiment | 3.93 | Correspondance article/produit à confirmer | Ouvrir la fiche fournisseur et confirmer que le produit correspond bien à l'article
07 · Sécurité incendie | Centrale d'alarme incendie type 4 | Au Forum du Bâtiment | 472.58 | Correspondance article/produit à confirmer | Ouvrir la fiche fournisseur et confirmer que le produit correspond bien à l'article
07 · Sécurité incendie | Coffret de commande desenfumage | Prolians | 104.44 | Correspondance article/produit à confirmer | Ouvrir la fiche fournisseur et confirmer que le produit correspond bien à l'article
07 · Sécurité incendie | Ouvrant de desenfumage - verin | — à renseigner — |  | Aucune offre chez vos 8 fournisseurs — article à sourcer | Sourcer l'article chez un fournisseur spécialisé, ou le retirer de la nomenclature
07 · Sécurité incendie | Plan d'evacuation format A3 | — à renseigner — |  | Aucune offre chez vos 8 fournisseurs — article à sourcer | Sourcer l'article chez un fournisseur spécialisé, ou le retirer de la nomenclature
07 · Sécurité incendie | Bloc de porte coupe-feu - joint intumescent | — à renseigner — |  | Aucune offre chez vos 8 fournisseurs — article à sourcer | Sourcer l'article chez un fournisseur spécialisé, ou le retirer de la nomenclature
08 · Plâtrerie isolation | Montant M48 longueur 3 m | Point.P | 2.68 | Correspondance article/produit à confirmer | Ouvrir la fiche fournisseur et confirmer que le produit correspond bien à l'article
08 · Plâtrerie isolation | Suspente rapide plafond | Au Forum du Bâtiment | 8.08 | Prix pour un conditionnement — ramener au prix unitaire | Diviser par la quantité du conditionnement pour obtenir le prix unitaire
08 · Plâtrerie isolation | Enduit de rebouchage sac 5 kg | Au Forum du Bâtiment | 10.82 | Correspondance article/produit à confirmer | Ouvrir la fiche fournisseur et confirmer que le produit correspond bien à l'article
08 · Plâtrerie isolation | Enduit de lissage pate 25 kg | Au Forum du Bâtiment | 5.76 | Correspondance article/produit à confirmer | Ouvrir la fiche fournisseur et confirmer que le produit correspond bien à l'article
08 · Plâtrerie isolation | Bande armee angle | Au Forum du Bâtiment | 10.66 | Correspondance article/produit à confirmer | Ouvrir la fiche fournisseur et confirmer que le produit correspond bien à l'article
08 · Plâtrerie isolation | Cheville a bascule placo | Au Forum du Bâtiment | 18.88 | Correspondance article/produit à confirmer | Ouvrir la fiche fournisseur et confirmer que le produit correspond bien à l'article
09 · Peinture | Peinture glycero laque brillante 2,5 L | Au Forum du Bâtiment | 34.23 | Correspondance article/produit à confirmer | Ouvrir la fiche fournisseur et confirmer que le produit correspond bien à l'article
09 · Peinture | Sous-couche universelle 10 L | Au Forum du Bâtiment | 12.94 | Correspondance article/produit à confirmer | Ouvrir la fiche fournisseur et confirmer que le produit correspond bien à l'article
09 · Peinture | Peinture anti-humidite / bloque-tache | La Plateforme du Bâtiment | 27.07 | Correspondance article/produit à confirmer | Ouvrir la fiche fournisseur et confirmer que le produit correspond bien à l'article
09 · Peinture | Peinture sol epoxy 5 L | Chausson Matériaux | 79.41 | Correspondance article/produit à confirmer | Ouvrir la fiche fournisseur et confirmer que le produit correspond bien à l'article
09 · Peinture | Peinture antirouille primaire metal 2,5 L | La Plateforme du Bâtiment | 26.4 | Correspondance article/produit à confirmer | Ouvrir la fiche fournisseur et confirmer que le produit correspond bien à l'article
09 · Peinture | Rouleau laque poils courts 110 mm | Chausson Matériaux | 2.59 | Correspondance article/produit à confirmer | Ouvrir la fiche fournisseur et confirmer que le produit correspond bien à l'article
09 · Peinture | Manchon de rechange 250 mm | Point.P | 13.6 | Correspondance article/produit à confirmer | Ouvrir la fiche fournisseur et confirmer que le produit correspond bien à l'article
09 · Peinture | Film de protection sol 25 m | Point.P | 13.34 | Correspondance article/produit à confirmer | Ouvrir la fiche fournisseur et confirmer que le produit correspond bien à l'article
09 · Peinture | Abrasif papier de verre grain 120 | Chausson Matériaux | 4.83 | Prix pour un conditionnement — ramener au prix unitaire | Diviser par la quantité du conditionnement pour obtenir le prix unitaire
09 · Peinture | Lessive de decapage / St Marc | Chausson Matériaux | 5.86 | Correspondance article/produit à confirmer | Ouvrir la fiche fournisseur et confirmer que le produit correspond bien à l'article
09 · Peinture | Papier peint intisse | Au Forum du Bâtiment | 6.34 | Correspondance article/produit à confirmer | Ouvrir la fiche fournisseur et confirmer que le produit correspond bien à l'article
10 · Sols et carrelage | Faience murale 20x50 | Chausson Matériaux | 24.13 | Correspondance article/produit à confirmer | Ouvrir la fiche fournisseur et confirmer que le produit correspond bien à l'article
10 · Sols et carrelage | Plinthe carrelage assortie | Chausson Matériaux | 8.1 | Correspondance article/produit à confirmer | Ouvrir la fiche fournisseur et confirmer que le produit correspond bien à l'article
10 · Sols et carrelage | Colle carrelage C2 sac 25 kg | La Plateforme du Bâtiment | 15.3 | Correspondance article/produit à confirmer | Ouvrir la fiche fournisseur et confirmer que le produit correspond bien à l'article
10 · Sols et carrelage | Croisillon auto-nivelant 2 mm | Au Forum du Bâtiment | 3.24 | Correspondance article/produit à confirmer | Ouvrir la fiche fournisseur et confirmer que le produit correspond bien à l'article
10 · Sols et carrelage | Sol PVC en le | — à renseigner — |  | Aucune offre chez vos 8 fournisseurs — article à sourcer | Sourcer l'article chez un fournisseur spécialisé, ou le retirer de la nomenclature
10 · Sols et carrelage | Dalle PVC plombante | — à renseigner — |  | Aucune offre chez vos 8 fournisseurs — article à sourcer | Sourcer l'article chez un fournisseur spécialisé, ou le retirer de la nomenclature
10 · Sols et carrelage | Colle sol souple 14 kg | — à renseigner — |  | Aucune offre chez vos 8 fournisseurs — article à sourcer | Sourcer l'article chez un fournisseur spécialisé, ou le retirer de la nomenclature
10 · Sols et carrelage | Plinthe PVC souple | Au Forum du Bâtiment | 4.38 | Correspondance article/produit à confirmer | Ouvrir la fiche fournisseur et confirmer que le produit correspond bien à l'article
10 · Sols et carrelage | Primaire d'accrochage sol 5 L | Au Forum du Bâtiment | 23.05 | Correspondance article/produit à confirmer | Ouvrir la fiche fournisseur et confirmer que le produit correspond bien à l'article
11 · Menuiserie | Bloc-porte coupe-feu 1/2 h | Point.P | 98.43 | Correspondance article/produit à confirmer | Ouvrir la fiche fournisseur et confirmer que le produit correspond bien à l'article
11 · Menuiserie | Huisserie metallique cloison | Au Forum du Bâtiment | 2.21 | Correspondance article/produit à confirmer | Ouvrir la fiche fournisseur et confirmer que le produit correspond bien à l'article
11 · Menuiserie | Tasseau sapin 27x40 mm | Chausson Matériaux | 1.46 | Correspondance article/produit à confirmer | Ouvrir la fiche fournisseur et confirmer que le produit correspond bien à l'article
11 · Menuiserie | Contreplaque CTBX 15 mm | La Plateforme du Bâtiment | 34.4 | Correspondance article/produit à confirmer | Ouvrir la fiche fournisseur et confirmer que le produit correspond bien à l'article
11 · Menuiserie | Chant plaque melamine | Chausson Matériaux | 3.76 | Correspondance article/produit à confirmer | Ouvrir la fiche fournisseur et confirmer que le produit correspond bien à l'article
11 · Menuiserie | Coulisse de tiroir 450 mm | Au Forum du Bâtiment | 3.14 | Correspondance article/produit à confirmer | Ouvrir la fiche fournisseur et confirmer que le produit correspond bien à l'article
11 · Menuiserie | Verin a gaz pour abattant | Au Forum du Bâtiment | 27.57 | Correspondance article/produit à confirmer | Ouvrir la fiche fournisseur et confirmer que le produit correspond bien à l'article
12 · Gros œuvre | Ciment CEM II sac 25 kg | Au Forum du Bâtiment | 6.1 | Correspondance article/produit à confirmer | Ouvrir la fiche fournisseur et confirmer que le produit correspond bien à l'article
12 · Gros œuvre | Enduit de scellement rapide | — à renseigner — |  | Aucune offre chez vos 8 fournisseurs — article à sourcer | Sourcer l'article chez un fournisseur spécialisé, ou le retirer de la nomenclature
12 · Gros œuvre | Parpaing creux 20x20x50 | Chausson Matériaux | 3.97 | Correspondance article/produit à confirmer | Ouvrir la fiche fournisseur et confirmer que le produit correspond bien à l'article
12 · Gros œuvre | Carreau de platre 66x50x7 | Au Forum du Bâtiment | 15.76 | Correspondance article/produit à confirmer | Ouvrir la fiche fournisseur et confirmer que le produit correspond bien à l'article
12 · Gros œuvre | Chainage prefabrique 4 HA 8 | La Plateforme du Bâtiment | 3.08 | Correspondance article/produit à confirmer | Ouvrir la fiche fournisseur et confirmer que le produit correspond bien à l'article
12 · Gros œuvre | Enduit d'impermeabilisation soubassement | La Plateforme du Bâtiment | 0.74 | Correspondance article/produit à confirmer | Ouvrir la fiche fournisseur et confirmer que le produit correspond bien à l'article
12 · Gros œuvre | Sac a gravats renforce | Chausson Matériaux | 0.77 | Correspondance article/produit à confirmer | Ouvrir la fiche fournisseur et confirmer que le produit correspond bien à l'article
13 · Quincaillerie | Vis a bois tete fraisee 5x70 boite 100 | Au Forum du Bâtiment | 9.58 | Correspondance article/produit à confirmer | Ouvrir la fiche fournisseur et confirmer que le produit correspond bien à l'article
13 · Quincaillerie | Vis a metaux M6x40 inox | Au Forum du Bâtiment | 18.9 | Correspondance article/produit à confirmer | Ouvrir la fiche fournisseur et confirmer que le produit correspond bien à l'article
13 · Quincaillerie | Tirefond 8x80 avec rondelle | Point.P | 0.42 | Correspondance article/produit à confirmer | Ouvrir la fiche fournisseur et confirmer que le produit correspond bien à l'article
13 · Quincaillerie | Goujon d'ancrage M8x80 | Au Forum du Bâtiment | 67.69 | Prix pour un conditionnement — ramener au prix unitaire | Diviser par la quantité du conditionnement pour obtenir le prix unitaire
13 · Quincaillerie | Cheville chimique tamis | Au Forum du Bâtiment | 5.3 | Prix pour un conditionnement — ramener au prix unitaire | Diviser par la quantité du conditionnement pour obtenir le prix unitaire
13 · Quincaillerie | Boulon TH M8x60 zingue | Au Forum du Bâtiment | 29.55 | Correspondance article/produit à confirmer | Ouvrir la fiche fournisseur et confirmer que le produit correspond bien à l'article
13 · Quincaillerie | Sabot de charpente 50x100 | Au Forum du Bâtiment | 31.44 | Correspondance article/produit à confirmer | Ouvrir la fiche fournisseur et confirmer que le produit correspond bien à l'article
13 · Quincaillerie | Feuillard perfore galvanise | Point.P | 2.33 | Correspondance article/produit à confirmer | Ouvrir la fiche fournisseur et confirmer que le produit correspond bien à l'article
13 · Quincaillerie | Colle neoprene contact 750 ml | Au Forum du Bâtiment | 70.24 | Correspondance article/produit à confirmer | Ouvrir la fiche fournisseur et confirmer que le produit correspond bien à l'article
14 · Consommables EPI | Lunettes de protection incolores | Prolians | 2.24 | Correspondance article/produit à confirmer | Ouvrir la fiche fournisseur et confirmer que le produit correspond bien à l'article
14 · Consommables EPI | Harnais antichute 2 points | Chausson Matériaux | 38.39 | Correspondance article/produit à confirmer | Ouvrir la fiche fournisseur et confirmer que le produit correspond bien à l'article
14 · Consommables EPI | Foret beton SDS 10x160 | Au Forum du Bâtiment | 7.56 | Correspondance article/produit à confirmer | Ouvrir la fiche fournisseur et confirmer que le produit correspond bien à l'article
14 · Consommables EPI | Lame de scie sauteuse bois | Chausson Matériaux | 4.68 | Prix pour un conditionnement — ramener au prix unitaire | Diviser par la quantité du conditionnement pour obtenir le prix unitaire
14 · Consommables EPI | Adhesif toile gaffer 50 mm | Au Forum du Bâtiment | 5.07 | Correspondance article/produit à confirmer | Ouvrir la fiche fournisseur et confirmer que le produit correspond bien à l'article
14 · Consommables EPI | Chiffons d'essuyage carton | Au Forum du Bâtiment | 30.95 | Correspondance article/produit à confirmer | Ouvrir la fiche fournisseur et confirmer que le produit correspond bien à l'article
15 · Outillage | Niveau a bulle 100 cm | Au Forum du Bâtiment | 5.54 | Correspondance article/produit à confirmer | Ouvrir la fiche fournisseur et confirmer que le produit correspond bien à l'article
15 · Outillage | Multimetre numerique TRMS | Point.P | 47.62 | Correspondance article/produit à confirmer | Ouvrir la fiche fournisseur et confirmer que le produit correspond bien à l'article
15 · Outillage | Tournevis isole jeu 6 pieces | Chausson Matériaux | 3.25 | Correspondance article/produit à confirmer | Ouvrir la fiche fournisseur et confirmer que le produit correspond bien à l'article
16 · Maintenance | Filtre a air G4 pour CTA | Au Forum du Bâtiment | 3.12 | Correspondance article/produit à confirmer | Ouvrir la fiche fournisseur et confirmer que le produit correspond bien à l'article
16 · Maintenance | Courroie trapezoidale moteur | Rexel | 53.51 | Correspondance article/produit à confirmer | Ouvrir la fiche fournisseur et confirmer que le produit correspond bien à l'article
16 · Maintenance | Roulement a billes 6204 | Au Forum du Bâtiment | 29.97 | Correspondance article/produit à confirmer | Ouvrir la fiche fournisseur et confirmer que le produit correspond bien à l'article
16 · Maintenance | Relais thermique moteur | Rexel | 93.48 | Correspondance article/produit à confirmer | Ouvrir la fiche fournisseur et confirmer que le produit correspond bien à l'article
16 · Maintenance | Condensateur permanent 8 uF | — à renseigner — |  | Aucune offre chez vos 8 fournisseurs — article à sourcer | Sourcer l'article chez un fournisseur spécialisé, ou le retirer de la nomenclature
16 · Maintenance | Nettoyant contacts electriques | Point.P | 13.5 | Correspondance article/produit à confirmer | Ouvrir la fiche fournisseur et confirmer que le produit correspond bien à l'article
16 · Maintenance | Deboucheur canalisation professionnel | Au Forum du Bâtiment | 82.51 | Correspondance article/produit à confirmer | Ouvrir la fiche fournisseur et confirmer que le produit correspond bien à l'article
16 · Maintenance | Furet de debouchage 10 m | Prolians | 184 | Correspondance article/produit à confirmer | Ouvrir la fiche fournisseur et confirmer que le produit correspond bien à l'article
16 · Maintenance | Anticalcaire chauffe-eau | Au Forum du Bâtiment | 60.5 | Correspondance article/produit à confirmer | Ouvrir la fiche fournisseur et confirmer que le produit correspond bien à l'article
16 · Maintenance | Batterie plomb 12 V 7 Ah alarme | Au Forum du Bâtiment | 430.18 | Correspondance article/produit à confirmer | Ouvrir la fiche fournisseur et confirmer que le produit correspond bien à l'article
16 · Maintenance | Ampoule de rechange secours | — à renseigner — |  | Aucune offre chez vos 8 fournisseurs — article à sourcer | Sourcer l'article chez un fournisseur spécialisé, ou le retirer de la nomenclature
RÉCAPITULATIF
Unité fournisseur différente de l'unité de métré |  | 0
Prix donné pour un conditionnement (sac, boîte, lot) |  | 12
Montant élevé au regard de l'unité |  | 1
Fournisseur hors de son domaine métier |  | 1
Correspondance article/produit à confirmer |  | 133
Aucune offre chez vos fournisseurs |  | 21

## Base articles
Code | Lot | Sous-famille | Article | Unité de métré | Fournisseur | Type de prix | Prix HT | Prix public | Remise | Désignation fournisseur | Marque | Réf. fournisseur | Unité de vente | Conditionnement | Retrait / disponibilité | Fiabilité | Fiche produit | trouvé | rang
ELE-001 | 01 · Électricité CFO | Protection modulaire | Disjoncteur ph+N 10 A courbe C | u | Au Forum du Bâtiment | Prix public HT | 8.46 |  |  | Disjoncteur FIXMATIC AUTO 10 A courbe C Phase + Neutre GEWISS GW90606F | GEWISS | 753206 | u |  | Retrait agence · Livraison selon agence | Élevée | Voir la fiche | 1 | 1
ELE-001 | 01 · Électricité CFO | Protection modulaire | Disjoncteur ph+N 10 A courbe C | u | Rexel | Votre tarif client | 8.78 |  |  | HAGER Disjoncteur Phase + Neutre 10A 3kA Courbe C bornes à vis 1 Module |  | HAGMFN710 |  |  | Retrait agence · Livraison selon agence | Votre tarif — Rexel | Voir la fiche | 1 | 2
ELE-002 | 01 · Électricité CFO | Protection modulaire | Disjoncteur ph+N 16 A courbe C | u | Rexel | Votre tarif client | 6.89 |  |  | ABB SN201L Disjoncteur modulaire - 1P+N - 16A - courbe C - 4500A/6kA - peignable |  | ABB470238 | u | Pièce | Retrait agence · Livraison selon agence | Votre tarif — Rexel | Voir la fiche | 1 | 3
ELE-002 | 01 · Électricité CFO | Protection modulaire | Disjoncteur ph+N 16 A courbe C | u | Au Forum du Bâtiment | Prix public HT | 8.09 |  |  | Disjoncteur 16 A courbe C Phase + neutre GEWISS GW90607 | GEWISS | 753207 | u |  | Retrait agence · Livraison selon agence | Élevée | Voir la fiche | 1 | 4
ELE-003 | 01 · Électricité CFO | Protection modulaire | Disjoncteur ph+N 20 A courbe C | u | Au Forum du Bâtiment | Prix public HT | 5.9 |  |  | Disjoncteur 20 A courbe C Phase + neutre GEWISS GW90608 | GEWISS | 753209 | u |  | Retrait agence · Livraison selon agence | Élevée | Voir la fiche | 1 | 5
ELE-003 | 01 · Électricité CFO | Protection modulaire | Disjoncteur ph+N 20 A courbe C | u | Rexel | Votre tarif client | 6.82 |  |  | ABB SN201SL Disjoncteur modulaire - 1P+N - 20A - courbe C- 4500A/6kA-peignable-Auto |  | ABB470439 |  |  | Retrait agence · Livraison selon agence | Votre tarif — Rexel | Voir la fiche | 1 | 6
ELE-004 | 01 · Électricité CFO | Protection modulaire | Disjoncteur ph+N 32 A courbe C | u | Au Forum du Bâtiment | Prix public HT | 10.61 |  |  | Disjoncteur 32 A courbe C Phase + neutre GEWISS GW90610 | GEWISS | 753211 | u |  | Retrait agence · Livraison selon agence | Élevée | Voir la fiche | 1 | 7
ELE-004 | 01 · Électricité CFO | Protection modulaire | Disjoncteur ph+N 32 A courbe C | u | Rexel | Votre tarif client | 13.1 |  |  | HAGER Disjoncteur Phase + Neutre 32A 3kA Courbe C bornes à vis 1 Module |  | HAGMFN732 |  |  | Retrait agence · Livraison selon agence | Votre tarif — Rexel | Voir la fiche | 1 | 8
ELE-005 | 01 · Électricité CFO | Protection modulaire | Disjoncteur tetrapolaire 4P 32 A courbe C | u | Au Forum du Bâtiment | Prix public HT | 107.92 |  |  | Disjoncteur ACTI9 IC60N 4P courbe C 32 A SCHNEIDER ELECTRIC A9F77432 | SCHNEIDER ELECTRIC | 610554 | u |  | Retrait agence · Livraison selon agence | À vérifier | Voir la fiche | 1 | 9
ELE-006 | 01 · Électricité CFO | Protection modulaire | Interrupteur differentiel 40 A 30 mA type AC | u | Rexel | Votre tarif client | 47.05 |  |  | HAGER Interrupteur différentiel 2 poles 40 A 30 mA Type AC à Borne décalée |  | HAGCDC742F | u | Pièce | Retrait agence · Livraison selon agence | Votre tarif — Rexel | Voir la fiche | 0
ELE-006 | 01 · Électricité CFO | Protection modulaire | Interrupteur differentiel 40 A 30 mA type AC | u | Chausson Matériaux | Prix public HT | 50.85 |  |  | Interrupteur différentiel Schneider Resi9 - type AC - peignable - alim bas - 2P - 40 A - 30 mA |  | 105552-1 | u |  | Retrait en agence sous 1 h · 40 000 produits en stock annoncés | Élevée | Voir la fiche | 0
ELE-006 | 01 · Électricité CFO | Protection modulaire | Interrupteur differentiel 40 A 30 mA type AC | u | Au Forum du Bâtiment | Prix public HT | 58 |  |  | Interrupteur différentiel DX³-ID 2P 230 V 40 A type AC 30 mA LEGRAND 411611 | LEGRAND | 513754 | u |  | Retrait agence · Livraison selon agence | Élevée | Voir la fiche | 0
ELE-007 | 01 · Électricité CFO | Protection modulaire | Interrupteur differentiel 63 A 30 mA type A | u | Chausson Matériaux | Prix public HT | 121.52 |  |  | Interrupteur différentiel Schneider Resi9 - type A - peignable - alim bas - 2P - 63 A - 30 mA |  | 105551-1 | u |  | Retrait en agence sous 1 h · 40 000 produits en stock annoncés | Élevée | Voir la fiche | 0
ELE-007 | 01 · Électricité CFO | Protection modulaire | Interrupteur differentiel 63 A 30 mA type A | u | Au Forum du Bâtiment | Prix public HT | 277.14 |  |  | Interrupteur différentiel DX3-ID 4PG 63 A type A 30 mA LEGRAND 411676 | LEGRAND | 513789 | u |  | Retrait agence · Livraison selon agence | Élevée | Voir la fiche | 0
ELE-008 | 01 · Électricité CFO | Protection modulaire | Disjoncteur differentiel 20 A 30 mA | u | Rexel | Votre tarif client | 135.9 |  |  | LEGRAND Disjoncteur diff DX³ 4500 - vis/vis -U+N 230V~ 20A - typeAC -30mA -courbe C - 2M |  | LEG410706 | u | Pièce | Retrait agence · Livraison selon agence | Votre tarif — Rexel | Voir la fiche | 1 | 10
ELE-008 | 01 · Électricité CFO | Protection modulaire | Disjoncteur differentiel 20 A 30 mA | u | Au Forum du Bâtiment | Prix public HT | 140.64 |  |  | Disjoncteur différentiel RESI9 1P+N 30mA courbe C type Fsi 20A - SCHNEIDER ELECTRIC - R9PDCF20 | SCHNEIDER ELECTRIC | 750704 | u |  | Retrait agence · Livraison selon agence | Élevée | Voir la fiche | 1 | 11
ELE-008 | 01 · Électricité CFO | Protection modulaire | Disjoncteur differentiel 20 A 30 mA | u | YESSS Électrique | Votre tarif net | 251.34 | 282.41 | 11 | Disjoncteur différentiel Uni+Neutre 230V~ 16A 30mA Mosaic 2 modules - blanc | LEGRAND S.N.C. | 077532 | u |  | Retrait agence Aubervilliers · Livraison selon agence | Votre tarif — YESSS Électrique |  | 1 | 12
ELE-009 | 01 · Électricité CFO | Protection modulaire | Parafoudre modulaire type 2 | u | Rexel | Votre tarif client | 60.72 |  |  | ADEE ELECTRONIC Parafoudre Type 2 modulaire 2P avec déconnecteur intégré, In 5kA Isccr 25kA |  | ADY161244 | u | Pièce | Retrait agence · Livraison selon agence | Votre tarif — Rexel | Voir la fiche | 0
ELE-009 | 01 · Électricité CFO | Protection modulaire | Parafoudre modulaire type 2 | u | YESSS Électrique | Votre tarif net | 92.05 | 92.05 |  | Parafoudre T2 modulaire débrochable Tri+N Imax:40kA | ERIS | AN40T+ | u |  | Retrait agence Aubervilliers · Livraison selon agence | Votre tarif — YESSS Électrique |  | 0
ELE-010 | 01 · Électricité CFO | Protection modulaire | Interrupteur sectionneur 63 A | u | YESSS Électrique | Votre tarif net | 74.75 | 74.75 |  | Interrupteur sectionneur modulaire IS 63A 2P | EATON ELECTRIC | 000276275 | u |  | Retrait agence Aubervilliers · Livraison selon agence | Votre tarif — YESSS Électrique |  | 0
ELE-010 | 01 · Électricité CFO | Protection modulaire | Interrupteur sectionneur 63 A | u | Rexel | Votre tarif client | 80.46 |  |  | SIEMENS SAS sentron, interrupteur-sectionneur 3ld, interrupteur de coupure d'urgence, 3- pl |  | SIE3LD2504-0TK53 |  |  | Retrait agence · Livraison selon agence | Votre tarif — Rexel | Voir la fiche | 0
ELE-010 | 01 · Électricité CFO | Protection modulaire | Interrupteur sectionneur 63 A | u | Au Forum du Bâtiment | Prix public HT | 83.08 |  |  | Interrupteur-sectionneur TESYS VARIO VCF en coffret 3P 32 A SCHNEIDER ELECTRIC VCF2GE | SCHNEIDER ELECTRIC | 647531 | u |  | Retrait agence · Livraison selon agence | Élevée | Voir la fiche | 0
ELE-011 | 01 · Électricité CFO | Protection modulaire | Contacteur jour/nuit 20 A | u | Chausson Matériaux | Prix public HT | 37.79 |  |  | Contacteur jour / nuit - Intensité 20A - Tension 230 V - 1 module - Bornes acier zingué - Gris |  | 699671-1 | u |  | Retrait en agence sous 1 h · 40 000 produits en stock annoncés | Élevée | Voir la fiche | 0
ELE-011 | 01 · Électricité CFO | Protection modulaire | Contacteur jour/nuit 20 A | u | Rexel | Votre tarif client | 78.77 |  |  | HAGER Contacteur Jour-Nuit 20A 2F 1 module |  | HAGETS221B | u | Pièce | Retrait agence · Livraison selon agence | Votre tarif — Rexel | Voir la fiche | 0
ELE-011 | 01 · Électricité CFO | Protection modulaire | Contacteur jour/nuit 20 A | u | YESSS Électrique | Votre tarif net | 122.01 | 129.8 | 6 | Contacteur Jour/Nuit ESBN 20A 2 NO 230VAC/DC | ABB FRANCE BASSE TENSION | H300469 | u |  | Retrait agence Aubervilliers · Livraison selon agence | Votre tarif — YESSS Électrique |  | 0
ELE-012 | 01 · Électricité CFO | Protection modulaire | Telerupteur unipolaire 16 A | u | Chausson Matériaux | Prix public HT | 28.2 |  |  | Télérupteur modulaire unipolaire Schneider Resi9 - impulsion de 50 ms - NF - 1 NO - 16 A - blanc |  | 105555-1 | u |  | Retrait en agence sous 1 h · 40 000 produits en stock annoncés | Élevée | Voir la fiche | 0
ELE-012 | 01 · Électricité CFO | Protection modulaire | Telerupteur unipolaire 16 A | u | Point.P | Votre tarif net | 43.79 | 46 | 4.8 | Télérupteur unipolaire 230 V alternatif - 16A - 1 module | LEGRAND | 3098938 | u | Pièce | Retrait agence Aubervilliers · En stock | Votre tarif — Point.P | Voir la fiche | 0
ELE-012 | 01 · Électricité CFO | Protection modulaire | Telerupteur unipolaire 16 A | u | Rexel | Votre tarif client | 56.26 |  |  | LEGRAND Télérupteur CX³ unipolaire silencieux 230V~ 16A - 1 module |  | LEG092710 |  |  | Retrait agence · Livraison selon agence | Votre tarif — Rexel | Voir la fiche | 0
ELE-012 | 01 · Électricité CFO | Protection modulaire | Telerupteur unipolaire 16 A | u | YESSS Électrique | Votre tarif net | 66.74 | 74.99 | 11 | Télérupteur unipolaire 10AX 230V~ 50Hz à 60Hz intensité maximum acceptée 50mA | LEGRAND S.N.C. | 049120 | u |  | Retrait agence Aubervilliers · Livraison selon agence | Votre tarif — YESSS Électrique |  | 0
ELE-013 | 01 · Électricité CFO | Protection modulaire | Minuterie modulaire d'escalier | u | Au Forum du Bâtiment | Prix public HT | 45.64 |  |  | Minuterie modulaire 230 V 50 / 60 Hz sortie 16 A 250 V 1 module LEGRAND 412602 | LEGRAND | 513852 | u |  | Retrait agence · Livraison selon agence | À vérifier | Voir la fiche | 0
ELE-013 | 01 · Électricité CFO | Protection modulaire | Minuterie modulaire d'escalier | u | Rexel | Votre tarif client | 46.31 |  |  | THEBEN Minuterie escalier electron 30s a 20 mn ELPA 7 |  | THB0070002 |  |  | Retrait agence · Livraison selon agence | Votre tarif — à valider | Voir la fiche | 0
ELE-014 | 01 · Électricité CFO | Protection modulaire | Horloge programmable modulaire | u | Au Forum du Bâtiment | Prix public HT | 84.44 |  |  | Horloge programmable analogique SUL 180 a 1 canal THEBEN 1800001 | THEBEN | 172476 | u |  | Retrait agence · Livraison selon agence | À vérifier | Voir la fiche | 0
ELE-015 | 01 · Électricité CFO | Protection modulaire | Peigne d'alimentation ph+N 13 modules | u | Au Forum du Bâtiment | Prix public HT | 4.7 |  |  | Peigne d'alimentation universel Phase + Neutre HX³ / VX³ horizontale 1 P 13 modules LEGRAND 404926 | LEGRAND | 514369 | u |  | Retrait agence · Livraison selon agence | Élevée | Voir la fiche | 0
ELE-015 | 01 · Électricité CFO | Protection modulaire | Peigne d'alimentation ph+N 13 modules | u | Chausson Matériaux | Prix public HT | 5.5 |  |  | Peigne monobloc horizontal Schneider Resi9 pour 8 modules - découpable - 1P+N - 63A - avec 5 cache-dents |  | 182734-1 | u |  | Retrait en agence sous 1 h · 40 000 produits en stock annoncés | À vérifier | Voir la fiche | 0
ELE-015 | 01 · Électricité CFO | Protection modulaire | Peigne d'alimentation ph+N 13 modules | u | YESSS Électrique | Votre tarif net | 27.95 | 31.4 | 11 | Peigne bipolaire d\'alimentation universel pour une rangée ou un groupe d\'appareils - 6 modules | LEGRAND S.N.C. | 404946 | u |  | Retrait agence Aubervilliers · Livraison selon agence | Votre tarif — YESSS Électrique |  | 0
ELE-016 | 01 · Électricité CFO | Tableau | Coffret electrique 2 rangees 26 modules | u | YESSS Électrique | Votre tarif net | 674.69 | 758.08 | 11 | Coffret de distribution métal en saillie hauteur 450mm. équipé de 2 rangées de 24 modules et barreau laiton - pour la distribution électriqu | LEGRAND S.N.C. | 1CO2R24S | u |  | Retrait agence Aubervilliers · Livraison selon agence | Votre tarif — YESSS Électrique |  | 0
ELE-017 | 01 · Électricité CFO | Tableau | Coffret electrique 3 rangees 39 modules | u | YESSS Électrique | Votre tarif net | 674.69 | 758.08 | 11 | Coffret de distribution métal en saillie hauteur 450mm. équipé de 2 rangées de 24 modules et barreau laiton - pour la distribution électriqu | LEGRAND S.N.C. | 1CO2R24S | u |  | Retrait agence Aubervilliers · Livraison selon agence | Votre tarif — YESSS Électrique |  | 0
ELE-018 | 01 · Électricité CFO | Tableau | Coffret etanche IP65 12 modules | u | Au Forum du Bâtiment | Prix public HT | 36.75 |  |  | Coffret étanche IP65 400 V 12 modules GEWISS GW40103 | GEWISS | 668371 | u |  | Retrait agence · Livraison selon agence | Élevée | Voir la fiche | 0
ELE-018 | 01 · Électricité CFO | Tableau | Coffret etanche IP65 12 modules | u | Chausson Matériaux | Prix public HT | 71.43 |  |  | Mini coffret étanche Schneider Kaedra pour appareillage modulaire - en saillie - 12 modules - gris clair - IP65 |  | 105574-1 | u |  | Retrait en agence sous 1 h · 40 000 produits en stock annoncés | Élevée | Voir la fiche | 0
ELE-018 | 01 · Électricité CFO | Tableau | Coffret etanche IP65 12 modules | u | YESSS Électrique | Votre tarif net | 80.09 | 89.99 | 11 | Coffret étanche Plexo³ 2+1 modules IP65 IK09 - Gris | LEGRAND S.N.C. | 001902 | u |  | Retrait agence Aubervilliers · Livraison selon agence | Votre tarif — YESSS Électrique |  | 0
ELE-018 | 01 · Électricité CFO | Tableau | Coffret etanche IP65 12 modules | u | Rexel | Votre tarif client | 105.54 |  |  | IBOCO Coffret modulaire étanche Pablo 12 modules 750°C IP65 12M G |  | IBOB06540 |  |  | Retrait agence · Livraison selon agence | Votre tarif — Rexel | Voir la fiche | 0
ELE-019 | 01 · Électricité CFO | Tableau | Repartiteur modulaire 4 poles | u | Au Forum du Bâtiment | Prix public HT | 28.36 |  |  | Répartiteur modulaire à barreaux étagés XL³ IK05 bipolaire 100A 6 départs 4 modules nouveau modèle LEGRAND 400401 | LEGRAND | 788768 | u |  | Retrait agence · Livraison selon agence | À vérifier | Voir la fiche | 0
ELE-019 | 01 · Électricité CFO | Tableau | Repartiteur modulaire 4 poles | u | Rexel | Votre tarif client | 44.73 |  |  | LEGRAND Répartiteur modulaire 4P 100A - 4 modules |  | LEG400405 |  |  | Retrait agence · Livraison selon agence | Votre tarif — à valider | Voir la fiche | 0
ELE-020 | 01 · Électricité CFO | Tableau | Bornier de terre | u | Au Forum du Bâtiment | Prix public HT | 4.75 |  |  | Bornier de répartition isolé 8 connexions 1,5 mm² à 16 mm² terre LEGRAND 004832 | LEGRAND | 410512 | u |  | Retrait agence · Livraison selon agence | Élevée | Voir la fiche | 0
ELE-020 | 01 · Électricité CFO | Tableau | Bornier de terre | u | YESSS Électrique | Votre tarif net | 13.52 | 15.19 | 11 | Bornier de répartition isolé IP2X terre - 4 connexions 1,5-16mm²- vert long.47mm | LEGRAND S.N.C. | 004830 | u |  | Retrait agence Aubervilliers · Livraison selon agence | Votre tarif — YESSS Électrique |  | 0
ELE-020 | 01 · Électricité CFO | Tableau | Bornier de terre | u | Rexel | Votre tarif client | 17.08 |  |  | LEGRAND Bornier de répartition isolé IP2X terre - 8x1,5mm² à 16mm² vert - longueur 75mm |  | LEG004832 |  |  | Retrait agence · Livraison selon agence | Votre tarif — Rexel | Voir la fiche | 0
ELE-021 | 01 · Électricité CFO | Cables | Cable U-1000 R2V 3G1,5 mm2 | ml | Au Forum du Bâtiment | Prix public HT | 17.82 |  |  | Câble rigide U-1000 R2V 3G1,5 mm² 10 m noir FILS & CÂBLES 20218275C | FILS & CABLES | 552674 | ml |  | Retrait agence · Livraison selon agence | Ajustée — à valider | Voir la fiche | 0
ELE-021 | 01 · Électricité CFO | Cables | Cable U-1000 R2V 3G1,5 mm2 | ml | Point.P | Votre tarif net | 32.04 | 32.03 |  | Câble électrique rigide Distingo U-1000 R2V 3G1,5 - couronne de 25 m | NEXANS | 7758130 | Rouleau | Rouleau | Retrait agence Aubervilliers · Sur commande | Votre tarif — Point.P | Voir la fiche | 0
ELE-022 | 01 · Électricité CFO | Cables | Cable U-1000 R2V 3G2,5 mm2 | ml | Au Forum du Bâtiment | Prix public HT | 27.43 |  |  | Câble rigide U-1000 R2V 3G2,5 mm² 10 m noir FILS & CÂBLES 20218285C | FILS & CABLES | 552676 | ml |  | Retrait agence · Livraison selon agence | Ajustée — à valider | Voir la fiche | 0
ELE-022 | 01 · Électricité CFO | Cables | Cable U-1000 R2V 3G2,5 mm2 | ml | Point.P | Votre tarif net | 86.67 | 86.66 |  | Câble rigide Distingo NX'TAG U-1000 R2V 3G2,5 - couronne de 50 m | NEXANS | 4293393 | Rouleau | Rouleau | Retrait agence Aubervilliers · En stock | Votre tarif — Point.P | Voir la fiche | 0
ELE-023 | 01 · Électricité CFO | Cables | Cable U-1000 R2V 5G6 mm2 | ml | Rexel | Votre tarif client | 8.24 |  |  | Câble rigide Nexans R2V Distingo cuivre 5G6 mm² en couronne de 25 m |  | FILR2V5G6B25 | ml | Couronne 25 m | Retrait agence · Livraison selon agence | Votre tarif — à valider |  | 0
ELE-024 | 01 · Électricité CFO | Cables | Fil H07V-U 1,5 mm2 couronne 100 m | couronne | Rexel | Votre tarif client | 25 |  |  | Fil rigide H07VU 1,5 mm² Bleu en couronne de 100m |  | FILH07VU1,5BEC100 | couronne | Couronne 100 m | Retrait agence · Livraison selon agence | Votre tarif — à valider |  | 0
ELE-024 | 01 · Électricité CFO | Cables | Fil H07V-U 1,5 mm2 couronne 100 m | couronne | Point.P | Votre tarif net | 30.3 | 30.3 |  | Fil électrique H07V-U Passeo 1x1,5 bleu - couronne de 100 m | NEXANS | 7598193 | couronne | Couronne 100 m | Retrait agence Aubervilliers · En stock | Votre tarif — Point.P | Voir la fiche | 0
ELE-025 | 01 · Électricité CFO | Cables | Fil H07V-U 2,5 mm2 couronne 100 m | couronne | Rexel | Votre tarif client | 42 |  |  | Fil rigide H07VU 2,5 mm² Bleu en couronne de 100m |  | FILH07VU2,5BEC100 | couronne | Couronne 100 m | Retrait agence · Livraison selon agence | Votre tarif — Rexel | Voir la fiche | 0
ELE-025 | 01 · Électricité CFO | Cables | Fil H07V-U 2,5 mm2 couronne 100 m | couronne | Point.P | Votre tarif net | 46.11 | 46.1 |  | Fil électrique de phase noir H07V-U - conducteur 2,5 mm² - 450/750 V - Ø 3,9 mm - couronne de 100 m | DAUMESNIL | 3272318 | couronne | Couronne 100 m | Retrait agence Aubervilliers · Sur commande | Votre tarif — Point.P | Voir la fiche | 0
ELE-026 | 01 · Électricité CFO | Cables | Fil H07V-K souple 6 mm2 | ml | Rexel | Votre tarif client | 1.53 |  |  | Fil souple H07VK 6 mm² Vert/Jaune en couronne de 100m |  | FILH07VK6VJC100 | ml | Couronne 100 m | Retrait agence · Livraison selon agence | Votre tarif — Rexel | Voir la fiche | 0
ELE-027 | 01 · Électricité CFO | Cables | Cable CR1-C1 resistant au feu 3G1,5 | ml | YESSS Électrique | Votre tarif net | 3.98 | 5.17 | 23 | Câble d'alimentation cuivre anti-feu CR1-C1 3G1,5 - Touret de 500m | ADALTRA (CAE DATA) | CRCA30150T500 | ml | Touret 500 m · tarif publié pour 1 000 m | Retrait agence Aubervilliers · Livraison selon agence | Votre tarif — YESSS Électrique |  | 0
ELE-028 | 01 · Électricité CFO | Conduits | Gaine ICTA 20 mm couronne 100 m | couronne | Rexel | Votre tarif client | 47 |  |  | COURANT Sponsorisé Flexpro+ noir tagp 20/100 - Gaine ICTA 3422 de qualité supérieure |  | CNT13021540 | couronne | Couronne 100 m | Retrait agence · Livraison selon agence | Votre tarif — Rexel | Voir la fiche | 0
ELE-028 | 01 · Électricité CFO | Conduits | Gaine ICTA 20 mm couronne 100 m | couronne | Chausson Matériaux | Prix public HT | 59.3 |  |  | Gaine ICTA pour câbles électriques diamètre 20 mm longueur 100 m gris avec tire-fil |  | 215752-1 | couronne | Couronne 100 m | Retrait en agence sous 1 h · 40 000 produits en stock annoncés | Bonne | Voir la fiche | 0
ELE-029 | 01 · Électricité CFO | Conduits | Gaine ICTA 25 mm couronne 100 m | couronne | Rexel | Votre tarif client | 0.82 |  |  | COURANT Sponsorisé Flexpro+ noir tagp 25/100 - Gaine ICTA 3422 de qualité supérieure |  | CNT13021940 |  |  | Retrait agence · Livraison selon agence | Votre tarif — Rexel | Voir la fiche | 0
ELE-029 | 01 · Électricité CFO | Conduits | Gaine ICTA 25 mm couronne 100 m | couronne | Au Forum du Bâtiment | Prix public HT | 63.11 |  |  | Gaine électrique ICTA avec tire-fils gris foncé diamètre 25 mm GEWISS DX20525R | GEWISS | 761461 | couronne | Couronne 100 m | Retrait agence · Livraison selon agence | À vérifier | Voir la fiche | 0
ELE-030 | 01 · Électricité CFO | Conduits | Tube IRL 3321 gris 20 mm | ml | Au Forum du Bâtiment | Prix public HT | 1.86 |  |  | Tube IRL tulipé rigide lisse L3 m gris D16 mm GEWISS DX27716 | GEWISS | 138163 | ml |  | Retrait agence · Livraison selon agence | Ajustée — à valider | Voir la fiche | 0
ELE-031 | 01 · Électricité CFO | Conduits | Goulotte PVC 60x40 mm | ml | Rexel | Votre tarif client | 16.02 |  |  | HAGER Goulotte de câblage BA7A 60x40mm PVC gris pierre |  | HAGBA7A60040 |  |  | Retrait agence · Livraison selon agence | Votre tarif — Rexel | Voir la fiche | 0
ELE-031 | 01 · Électricité CFO | Conduits | Goulotte PVC 60x40 mm | ml | Au Forum du Bâtiment | Prix public HT | 22.11 |  |  | Goulotte d'appareillage Obo Bettermann Rapid 45-2 en PVC H 53 mm l 100 - 6113000 | OBO BETTERMANN | M226742 | ml |  | Retrait agence · Livraison selon agence | Ajustée — à valider | Voir la fiche | 0
ELE-032 | 01 · Électricité CFO | Conduits | Goulotte PVC 100x50 mm | ml | Au Forum du Bâtiment | Prix public HT | 22.11 |  |  | Goulotte d'appareillage Obo Bettermann Rapid 45-2 en PVC H 53 mm l 100 - 6113000 | OBO BETTERMANN | M226742 | ml |  | Retrait agence · Livraison selon agence | Ajustée — à valider | Voir la fiche | 0
ELE-033 | 01 · Électricité CFO | Conduits | Moulure PVC 20x12 mm | ml | Point.P | Votre tarif net | 2.37 | 2.46 | 3.7 | Moulure DLPlus avec cloison - PVC blanc - section 20x12,5 mm - L. 2,1 m | LEGRAND | 3620402 | ml | Barre 2,1 m | Retrait agence Aubervilliers · En stock | Votre tarif — Point.P | Voir la fiche | 0
ELE-034 | 01 · Électricité CFO | Conduits | Chemin de cables tole perforee 100 mm | ml | Au Forum du Bâtiment | Prix public HT | 24.86 |  |  | Dalle chemin de câble PSN perforée 3 m 147 x 27 mm NIEDAX 001005 | NIEDAX | 239618 | ml |  | Retrait agence · Livraison selon agence | À vérifier | Voir la fiche | 0
ELE-035 | 01 · Électricité CFO | Conduits | Collier de fixation Colson 200 mm | u | Rexel | Votre tarif client | 0.39 |  |  | LEGRAND Lot de 100 colliers Colson SP largeur 9mm - longueur 262mm - noir |  | LEG200864 | u | Lot de 100 | Retrait agence · Livraison selon agence | Votre tarif — à valider |  | 0
ELE-036 | 01 · Électricité CFO | Appareillage | Prise de courant 2P+T 16 A encastree | u | Chausson Matériaux | Prix public HT | 3.57 |  |  | Prise de courant 2P+T Schneider Odace à encastrer - avec support de fixation à visser - blanc - 16 A - 250 V |  | 105366-1 | u |  | Retrait en agence sous 1 h · 40 000 produits en stock annoncés | À vérifier | Voir la fiche | 0
ELE-036 | 01 · Électricité CFO | Appareillage | Prise de courant 2P+T 16 A encastree | u | Point.P | Votre tarif net | 5.18 | 5.44 | 4.8 | Détrompeur Mosaic pour fiche et prise de courant 2P+T | LEGRAND | 1304505 | u | Pièce | Retrait agence Aubervilliers · Sur commande | Votre tarif — à valider | Voir la fiche | 0
ELE-036 | 01 · Électricité CFO | Appareillage | Prise de courant 2P+T 16 A encastree | u | Au Forum du Bâtiment | Prix public HT | 15.8 |  |  | Prise de courant 2P+T PLEXO 16 A 250 V pour fixation en encastré gris LEGRAND 069831L | LEGRAND | 799588 | u |  | Retrait agence · Livraison selon agence | Élevée | Voir la fiche | 0
ELE-036 | 01 · Électricité CFO | Appareillage | Prise de courant 2P+T 16 A encastree | u | YESSS Électrique | Votre tarif net | 28.88 | 32.45 | 11 | Enjoliveur Céliane pour prise de courant 2P+T Surface et chargeur USB semi encastré - finition gra | LEGRAND S.N.C. | 067916 | u |  | Retrait agence Aubervilliers · Livraison selon agence | Votre tarif — YESSS Électrique |  | 0
ELE-036 | 01 · Électricité CFO | Appareillage | Prise de courant 2P+T 16 A encastree | u | Rexel | Votre tarif client | 42.97 |  |  | SCHNEIDER ELECTRIC Mureva Styl - Prise courant 2P+T renforcée pour VE - IP55 IK08 - encastre - gris |  | SCHMUR36011 |  |  | Retrait agence · Livraison selon agence | Votre tarif — Rexel | Voir la fiche | 0
ELE-037 | 01 · Électricité CFO | Appareillage | Prise de courant 2P+T 16 A etanche IP55 saillie | u | Au Forum du Bâtiment | Prix public HT | 11.2 |  |  | Prise de courant 2P+T étanche PLEXO Legrand 16 A 250 V pour fixation saillie gris (boîte de 10) - 069731L | LEGRAND | M168912 | u |  | Retrait agence · Livraison selon agence | Ajustée — à valider | Voir la fiche | 0
ELE-037 | 01 · Électricité CFO | Appareillage | Prise de courant 2P+T 16 A etanche IP55 saillie | u | YESSS Électrique | Votre tarif net | 16.28 | 20.87 | 22 | Prise de courant 2P+T étanche cubyko IP55 orange complète installation saillie | HAGER S.A.S | WNC100E | u |  | Retrait agence Aubervilliers · Livraison selon agence | Votre tarif — YESSS Électrique |  | 0
ELE-038 | 01 · Électricité CFO | Appareillage | Prise 32 A tetrapolaire | u | Au Forum du Bâtiment | Prix public HT | 46.21 |  |  | P17 prise mobile 32A 3P+T 415V IP44 (boite 10) | LEGRAND | 801939 | u |  | Retrait agence · Livraison selon agence | Élevée | Voir la fiche | 0
ELE-039 | 01 · Électricité CFO | Appareillage | Interrupteur va-et-vient encastre | u | Chausson Matériaux | Prix public HT | 3.82 |  |  | Interrupteur va-et-vient Schneider Asfora complet - à encastrer - blanc brillant - 10 A - 230 V |  | 105296-1 | u |  | Retrait en agence sous 1 h · 40 000 produits en stock annoncés | Élevée | Voir la fiche | 0
ELE-039 | 01 · Électricité CFO | Appareillage | Interrupteur va-et-vient encastre | u | Au Forum du Bâtiment | Prix public HT | 11.48 |  |  | Interrupteur ou va-et-vient étanche PLEXO complet IP55 encastré gris LEGRAND 069811 | LEGRAND | 418796 | u |  | Retrait agence · Livraison selon agence | Élevée | Voir la fiche | 0
ELE-039 | 01 · Électricité CFO | Appareillage | Interrupteur va-et-vient encastre | u | YESSS Électrique | Votre tarif net | 25.19 | 28.3 | 11 | Interrupteur ou va-et-vient 10AX 250V Plexo complet encastré gris | LEGRAND S.N.C. | 069811L | u |  | Retrait agence Aubervilliers · Livraison selon agence | Votre tarif — YESSS Électrique |  | 0
ELE-040 | 01 · Électricité CFO | Appareillage | Bouton poussoir lumineux | u | Chausson Matériaux | Prix public HT | 3.97 |  |  | Cutter SM Stanley avec bouton-poussoir multipositions 18 mm |  | 700677-1 | u |  | Retrait en agence sous 1 h · 40 000 produits en stock annoncés | À vérifier | Voir la fiche | 0
ELE-040 | 01 · Électricité CFO | Appareillage | Bouton poussoir lumineux | u | YESSS Électrique | Votre tarif net | 34.09 | 38.3 | 11 | Bouton poussoir lumineux 6A nouveau Céliane avec doigt anneau | LEGRAND S.N.C. | CM1030 | u |  | Retrait agence Aubervilliers · Livraison selon agence | Votre tarif — YESSS Électrique |  | 0
ELE-040 | 01 · Électricité CFO | Appareillage | Bouton poussoir lumineux | u | Au Forum du Bâtiment | Prix public HT | 51.33 |  |  | Bouton poussoir lumineux pour carillon mobile blanc HONEYWELL DCP911 | HONEYWELL | 667726 | u |  | Retrait agence · Livraison selon agence | Élevée | Voir la fiche | 0
ELE-040 | 01 · Électricité CFO | Appareillage | Bouton poussoir lumineux | u | Point.P | Votre tarif net | 109.88 | 137.35 | 20 | Robinet temporisé Tempochasse apparent pour WC à bouton poussoir corps en laiton massif chromé mâle male 33 x 42 : réf. 760000 | DELABIE | 1031708 | u | Unité | Retrait agence Aubervilliers · Sur commande | Votre tarif — à valider | Voir la fiche | 0
ELE-041 | 01 · Électricité CFO | Appareillage | Variateur de lumiere LED | u | Chausson Matériaux | Prix public HT | 51.23 |  |  | Variateur de lumière universel Schneider Odace à encastrer - 2 ou 3 fils - avec support de fixation à visser - Anthracite |  | 228219-1 | u |  | Retrait en agence sous 1 h · 40 000 produits en stock annoncés | À vérifier | Voir la fiche | 0
ELE-041 | 01 · Électricité CFO | Appareillage | Variateur de lumiere LED | u | Au Forum du Bâtiment | Prix public HT | 75 |  |  | Interrupteur variateur DOOXIE universel 2 fils sans neutre 125 W LED LEGRAND 600060A | LEGRAND | 880192 | u |  | Retrait agence · Livraison selon agence | À vérifier | Voir la fiche | 0
ELE-041 | 01 · Électricité CFO | Appareillage | Variateur de lumiere LED | u | YESSS Électrique | Votre tarif net | 83.6 | 83.6 |  | Odace - variateur de lumière universel cablage possible en 2 ou 3 fils- 3W 100W (LED) 10-200W(halogen) Lampes LED / Halogen / compatible LV | SCHNEIDER ELECTRIC S.A.S. | S520519 | u |  | Retrait agence Aubervilliers · Livraison selon agence | Votre tarif — YESSS Électrique |  | 0
ELE-042 | 01 · Électricité CFO | Appareillage | Detecteur de mouvement mural interieur | u | Au Forum du Bâtiment | Prix public HT | 34.16 |  |  | Détecteur de mouvement THELUXA mural extérieur S150 WH blanc THEBEN 1010500 | THEBEN | 379021 | u |  | Retrait agence · Livraison selon agence | Bonne | Voir la fiche | 0
ELE-043 | 01 · Électricité CFO | Appareillage | Boite d'encastrement simple 1 poste | u | Chausson Matériaux | Prix public HT | 0.78 |  |  | Boîte d'encastrement simple Schneider Multifix pour cloison creuse - IP20 - Ø 67 mm - profondeur 40 mm |  | 105313-1 | u |  | Retrait en agence sous 1 h · 40 000 produits en stock annoncés | Bonne | Voir la fiche | 0
ELE-043 | 01 · Électricité CFO | Appareillage | Boite d'encastrement simple 1 poste | u | Au Forum du Bâtiment | Prix public HT | 1.85 |  |  | Boîte d'encastrement BATIBOX pour cloisons sèches 1 poste LEGRAND 080041 | LEGRAND | 419530 | u |  | Retrait agence · Livraison selon agence | Bonne | Voir la fiche | 0
ELE-043 | 01 · Électricité CFO | Appareillage | Boite d'encastrement simple 1 poste | u | YESSS Électrique | Votre tarif net | 4.53 | 5.09 | 11 | Boîte d'encastrement simple Batibox multimatériaux Ø80mm profondeur 50mm | LEGRAND S.N.C. | 080188 | u |  | Retrait agence Aubervilliers · Livraison selon agence | Votre tarif — YESSS Électrique |  | 0
ELE-043 | 01 · Électricité CFO | Appareillage | Boite d'encastrement simple 1 poste | u | Rexel | Votre tarif client | 24.45 |  |  | EMX Boîte simple d'encastrement BBC D= 85 mm 1 poste profondeur 40 mm 32 A |  | EMX101132 |  |  | Retrait agence · Livraison selon agence | Votre tarif — Rexel | Voir la fiche | 0
ELE-044 | 01 · Électricité CFO | Appareillage | Boite de derivation etanche IP55 100x100 | u | Au Forum du Bâtiment | Prix public HT | 5.55 |  |  | Boîte de dérivation étanche 450 V AC IP68 2 entrées MIIDEX LIGHTING 7230 | MIIDEX | 781705 | u |  | Retrait agence · Livraison selon agence | Ajustée — à valider | Voir la fiche | 0
ELE-044 | 01 · Électricité CFO | Appareillage | Boite de derivation etanche IP55 100x100 | u | Rexel | Votre tarif client | 7.47 |  |  | IBOCO Boîte de dérivation étanche Pico 100x100 Prof. 50 grise à tétines IP55 960°C |  | IBOB05534 |  |  | Retrait agence · Livraison selon agence | Votre tarif — Rexel | Voir la fiche | 0
ELE-044 | 01 · Électricité CFO | Appareillage | Boite de derivation etanche IP55 100x100 | u | YESSS Électrique | Votre tarif net | 135.25 | 135.25 |  | BOITE DERIVATION 100X100X45MM 8E IP55 | ERIS | 3003 | u |  | Retrait agence Aubervilliers · Livraison selon agence | Votre tarif — YESSS Électrique |  | 0
ELE-045 | 01 · Électricité CFO | Appareillage | Borne de connexion automatique 3 entrees | sachet | Au Forum du Bâtiment | Prix public HT | 26.23 |  |  | Boîte de 50 bornes de connexion automatiques transparentes 3 fils (2,5 - 6 mm²) WAGO 773-173 | WAGO | 407395 | sachet |  | Retrait agence · Livraison selon agence | Bonne | Voir la fiche | 0
ELE-045 | 01 · Électricité CFO | Appareillage | Borne de connexion automatique 3 entrees | sachet | YESSS Électrique | Votre tarif net | 48.01 | 53.94 | 11 | Borne de raccordement pour disjoncteur DX³ 3P+N à connexion automatique - section 6mm² à 25mm² - IP2X | LEGRAND S.N.C. | 405206 | u |  | Retrait agence Aubervilliers · Livraison selon agence | Votre tarif — YESSS Électrique |  | 1 | 13
ELE-045 | 01 · Électricité CFO | Appareillage | Borne de connexion automatique 3 entrees | sachet | Rexel | Votre tarif client | 60.93 |  |  | EMX Borne de connexion automatique 3 entrées transparente orange (x 150) |  | EMX103403 |  |  | Retrait agence · Livraison selon agence | Votre tarif — Rexel | Voir la fiche | 0
ELE-046 | 01 · Électricité CFO | Appareillage | Dominos / barrette de connexion 10 mm2 | u | Au Forum du Bâtiment | Prix public HT | 4.18 |  |  | Barrette de connexion NYLBLOC avec capacité assignée 10 mm² noir LEGRAND 034215 | LEGRAND | 414216 | u |  | Retrait agence · Livraison selon agence | Élevée | Voir la fiche | 0
ELE-047 | 01 · Électricité CFO | Appareillage | Plaque de finition simple | u | Au Forum du Bâtiment | Prix public HT | 0.89 |  |  | Plaque CÉLIANE finition blanc Laqué 1 poste LEGRAND 066631 | LEGRAND | 735373 | u |  | Retrait agence · Livraison selon agence | À vérifier | Voir la fiche | 0
ELE-047 | 01 · Électricité CFO | Appareillage | Plaque de finition simple | u | Chausson Matériaux | Prix public HT | 1.44 |  |  | Plaque de finition simple Schneider Odace Styl pour 1 poste encastré - blanc brillant RAL 9003 |  | 105371-1 | u |  | Retrait en agence sous 1 h · 40 000 produits en stock annoncés | Élevée | Voir la fiche | 0
ELE-047 | 01 · Électricité CFO | Appareillage | Plaque de finition simple | u | Point.P | Votre tarif net | 114.13 | 126.62 | 9.9 | Kit de finition pour châssis Gold BASE pour simple cloison plaque de plâtre - bois tanganika - 1000x2150 mm | SCRIGNO | 1390523 | u | Pièce | Retrait agence Aubervilliers · Sur commande | Votre tarif — Point.P | Voir la fiche | 0
ELE-049 | 01 · Électricité CFO | Appareillage | Prise RJ45 categorie 6 | u | Au Forum du Bâtiment | Prix public HT | 10.27 |  |  | Mécanisme prise RJ45 OVALIS catégorie 6 STP grade 3 blanc SCHNEIDER ELECTRIC S320476 | SCHNEIDER ELECTRIC | 861384 | u |  | Retrait agence · Livraison selon agence | Élevée | Voir la fiche | 0
ELE-049 | 01 · Électricité CFO | Appareillage | Prise RJ45 categorie 6 | u | Chausson Matériaux | Prix public HT | 16.16 |  |  | Prise RJ45 avec cadre en saillie Schneider Alréa - catégorie 6 UTP - blanc polaire |  | 105292-1 | u |  | Retrait en agence sous 1 h · 40 000 produits en stock annoncés | Élevée | Voir la fiche | 0
ELE-049 | 01 · Électricité CFO | Appareillage | Prise RJ45 categorie 6 | u | YESSS Électrique | Votre tarif net | 25.93 | 29.13 | 11 | Prise blindée RJ45 catégorie 6 STP dooxie finition noir - sachet | LEGRAND S.N.C. | 095285 | u |  | Retrait agence Aubervilliers · Livraison selon agence | Votre tarif — YESSS Électrique |  | 0
ELE-049 | 01 · Électricité CFO | Appareillage | Prise RJ45 categorie 6 | u | Point.P | Votre tarif net | 28.6 | 30.06 | 4.9 | Neptune new prise rj45 cat6 Réf.LEG91335 | LEGRAND | 6495563 | u | Pièce | Retrait agence Aubervilliers · Sur commande | Votre tarif — à valider | Voir la fiche | 0
ELE-050 | 01 · Électricité CFO | Divers | Piquet de terre 1,50 m | u | Au Forum du Bâtiment | Prix public HT | 10.74 |  |  | Piquet de terre | FORSOND | M14582 | u |  | Retrait agence · Livraison selon agence | Ajustée — à valider | Voir la fiche | 0
ELE-051 | 01 · Électricité CFO | Divers | Barrette de coupure de terre | u | Chausson Matériaux | Prix public HT | 4.79 |  |  | Brique creuse à gorge et à barrettes en terre cuite - Terreal - 16 trous - 200 x 270 x 500 mm |  | 116267-1 | u |  | Retrait en agence sous 1 h · 40 000 produits en stock annoncés | À vérifier | Voir la fiche | 0
ELE-051 | 01 · Électricité CFO | Divers | Barrette de coupure de terre | u | Au Forum du Bâtiment | Prix public HT | 8.17 |  |  | Barrette de coupure socle plastique FORSOND BAR-32 | FORSOND | 362601 | u |  | Retrait agence · Livraison selon agence | À vérifier | Voir la fiche | 0
ELE-051 | 01 · Électricité CFO | Divers | Barrette de coupure de terre | u | Rexel | Votre tarif client | 14.2 |  |  | MICHAUD Barrette de coupure de terre basse pour colonne |  | MIHN100 |  |  | Retrait agence · Livraison selon agence | Votre tarif — Rexel | Voir la fiche | 0
ELE-051 | 01 · Électricité CFO | Divers | Barrette de coupure de terre | u | Point.P | Votre tarif net | 16.22 | 17.03 | 4.8 | Barrette de coupure de terre haute | RAM | 7548908 | u | Pièce | Retrait agence Aubervilliers · En stock | Votre tarif — Point.P | Voir la fiche | 0
ELE-051 | 01 · Électricité CFO | Divers | Barrette de coupure de terre | u | YESSS Électrique | Votre tarif net | 29.88 | 29.88 |  | Barrette de coupure de terre basse | ERIS | N100 | u |  | Retrait agence Aubervilliers · Livraison selon agence | Votre tarif — YESSS Électrique |  | 0
ELE-052 | 01 · Électricité CFO | Divers | Cosse a oeil / cosse de terre | u | Rexel | Votre tarif client | 6.64 |  |  | TE CONNECTIVITY (EX TYCO SIMEL) CDCT 75-10-Cosse cuivre de terre à sertir pour postes HT-75mm²-Bornage: 10mm |  | TYS086870 | u | Pièce | Retrait agence · Livraison selon agence | Votre tarif — Rexel | Voir la fiche | 0
ELE-052 | 01 · Électricité CFO | Divers | Cosse a oeil / cosse de terre | u | Chausson Matériaux | Prix public HT | 34.75 |  |  | PIQUET DE TERRE PLYNOX + COSSE |  | 460615-1 | u |  | Retrait en agence sous 1 h · 40 000 produits en stock annoncés | Bonne | Voir la fiche | 0
ELE-054 | 01 · Électricité CFO | Divers | Gaine thermoretractable assortiment | boite | Chausson Matériaux | Prix public HT | 9.12 |  |  | Assortiment de 170 gaines thermorétractables 100mm noires restreint 2:1 |  | 782623-1 | u |  | Retrait en agence sous 1 h · 40 000 produits en stock annoncés | Élevée | Voir la fiche | 0
ELE-054 | 01 · Électricité CFO | Divers | Gaine thermoretractable assortiment | boite | Au Forum du Bâtiment | Prix public HT | 27.54 |  |  | Temporisation 12/24VDC 1 contact NF avec gaine thermorétractable SEWOSY TPNC | SEWOSY | 570351 | boite |  | Retrait agence · Livraison selon agence | À vérifier | Voir la fiche | 0
ELE-054 | 01 · Électricité CFO | Divers | Gaine thermoretractable assortiment | boite | Point.P | Votre tarif net | 108.93 | 114.38 | 4.8 | Assortiment de gaines thermorétractables PLF 100 noir + couleurs - Ø 2,4 à 25,4 mm - coffret de 76 pcs | KLAUKE | 6931559 | Boîte | Boîte | Retrait agence Aubervilliers · Sur commande | Votre tarif — Point.P | Voir la fiche | 0
CFA-002 | 02 · Courants faibles | Reseau | Cable F/FTP categorie 6A | ml | Rexel | Votre tarif client | 1.05 |  |  | AGINODE Câble F/FTP LANmark-6A Catégorie 6A AWG23 LSZH Dca s2d1a1 orange 4 paires 1000m |  | NCSN100692GOD |  |  | Retrait agence · Livraison selon agence | Votre tarif — Rexel | Voir la fiche | 0
CFA-002 | 02 · Courants faibles | Reseau | Cable F/FTP categorie 6A | ml | Au Forum du Bâtiment | Prix public HT | 152.8 |  |  | Câble 4 paires S/FTP catégorie 6 LEXCOM HOME bobine 120 m blanc SCHNEIDER ELECTRIC VDIR534810 | SCHNEIDER ELECTRIC | 647541 | ml |  | Retrait agence · Livraison selon agence | À vérifier | Voir la fiche | 0
CFA-003 | 02 · Courants faibles | Reseau | Panneau de brassage 24 ports RJ45 cat 6 | u | Rexel | Votre tarif client | 78.64 |  |  | LEGRAND Panneau de brassage Linkeo C à équiper de 24 connecteurs RJ45 Keystone |  | LEG632850 | u |  | Retrait agence · Livraison selon agence | Votre tarif — à valider |  | 0
CFA-004 | 02 · Courants faibles | Reseau | Cordon de brassage RJ45 cat 6 2 m | u | YESSS Électrique | Votre tarif net | 24.07 | 27.05 | 11 | Cordon de brassage quadruple RJ45 téléphone pour réseau multimédia | LEGRAND S.N.C. | 413204 | u |  | Retrait agence Aubervilliers · Livraison selon agence | Votre tarif — YESSS Électrique |  | 0
CFA-005 | 02 · Courants faibles | Reseau | Coffret de brassage 9U | u | Au Forum du Bâtiment | Prix public HT | 145.13 |  |  | Coffret multimédia basique DRIVIA avec brassage équipé et précâblé 4 prises RJ45 LEGRAND 413218 | LEGRAND | 579604 | u |  | Retrait agence · Livraison selon agence | Élevée | Voir la fiche | 0
CFA-005 | 02 · Courants faibles | Reseau | Coffret de brassage 9U | u | YESSS Électrique | Votre tarif net | 212.84 | 239.15 | 11 | Coffret Multimédia Basique équipé sans brassage | LEGRAND S.N.C. | 413217 | u |  | Retrait agence Aubervilliers · Livraison selon agence | Votre tarif — YESSS Électrique |  | 0
CFA-006 | 02 · Courants faibles | Reseau | Switch ethernet 8 ports PoE | u | YESSS Électrique | Votre tarif net | 337.88 | 438.81 | 23 | Switch PoE Fast Ethernet 5 ports | ADALTRA (CAE DATA) | FEP0511 | u |  | Retrait agence Aubervilliers · Livraison selon agence | Votre tarif — YESSS Électrique |  | 0
CFA-007 | 02 · Courants faibles | Videosurveillance | Camera IP dome interieure | u | YESSS Électrique | Votre tarif net | 36.99 | 36.99 |  | CAMERA DOME INTERIEUR FACTICE | L2S SYSTORM | 051071 | u |  | Retrait agence Aubervilliers · Livraison selon agence | Votre tarif — YESSS Électrique |  | 0
CFA-007 | 02 · Courants faibles | Videosurveillance | Camera IP dome interieure | u | Au Forum du Bâtiment | Prix public HT | 133.8 |  |  | Caméra intérieure motorisée connectée résolution 2k mode privé renforcé PHILIPS 531051 | PHILIPS | 842390 | u |  | Retrait agence · Livraison selon agence | À vérifier | Voir la fiche | 0
CFA-008 | 02 · Courants faibles | Videosurveillance | Camera IP tube exterieure | u | Au Forum du Bâtiment | Prix public HT | 164.7 |  |  | Caméra extérieure RHEITA100 connectée éclairage intégré THOMSON 512511 | THOMSON | 842395 | u |  | Retrait agence · Livraison selon agence | À vérifier | Voir la fiche | 0
CFA-010 | 02 · Courants faibles | Videosurveillance | Disque dur surveillance 4 To | u | Au Forum du Bâtiment | Prix public HT | 224.6 |  |  | Disque diamant pour dalles et carrelage dur 180 x 25,4 mm DIAM INDUSTRIES CR90180/25 | DIAM INDUSTRIES | 745579 | u |  | Retrait agence · Livraison selon agence | À vérifier | Voir la fiche | 0
CFA-010 | 02 · Courants faibles | Videosurveillance | Disque dur surveillance 4 To | u | Rexel | Votre tarif client | 549.98 |  |  | EZVIZ Caméra H3K PoE 4K (x4) NVR X5K (x1) Disque dur de 2To (x1) |  | EZVBN4884 |  |  | Retrait agence · Livraison selon agence | Votre tarif — à valider | Voir la fiche | 0
CFA-011 | 02 · Courants faibles | Interphonie | Platine de rue interphone 2 fils | u | YESSS Électrique | Votre tarif net | 581.48 | 775.31 | 25 | Kit vidéo SOUL couleur 2 fils non polarisé WIFI 1 appel - contenant : - 1 moniteur mains-libres couleur 7'' tactile WIFI avec mémoire d'ima | EVICOM - GOLMAR | GS5110/ART7W | u |  | Retrait agence Aubervilliers · Livraison selon agence | Votre tarif — YESSS Électrique |  | 0
CFA-012 | 02 · Courants faibles | Interphonie | Combine interphone interieur | u | Au Forum du Bâtiment | Prix public HT | 30.02 |  |  | Combiné universel T-LINE GOLMAR UAV1407/010 | GOLMAR | 612024 | u |  | Retrait agence · Livraison selon agence | Élevée | Voir la fiche | 0
CFA-013 | 02 · Courants faibles | Interphonie | Portier video couleur | u | YESSS Électrique | Votre tarif net | 854.25 | 1256.25 | 32 | XTS 7 WH WFBF Portier vidéo mains libres 100% tactile pour système X1, écran tactile TFT 7&quot;, WI-FI et interface utilisateur graphique, | CAME FRANCE S.A. | 840CH-0050 | u |  | Retrait agence Aubervilliers · Livraison selon agence | Votre tarif — YESSS Électrique |  | 0
CFA-014 | 02 · Courants faibles | Controle d'acces | Lecteur de badge mural | u | Au Forum du Bâtiment | Prix public HT | 509.9 |  |  | Lecteur mural XS4 2.0 mifare carré noir - SALTO - WRDM0S4B | SALTO | 857197 | u |  | Retrait agence · Livraison selon agence | À vérifier | Voir la fiche | 0
CFA-015 | 02 · Courants faibles | Controle d'acces | Badge de proximite Mifare | u | Au Forum du Bâtiment | Prix public HT | 1.14 |  |  | Badge de proximité Salto Mifare Ultralight C | SALTO | M117686 | u |  | Retrait agence · Livraison selon agence | Élevée | Voir la fiche | 0
CFA-015 | 02 · Courants faibles | Controle d'acces | Badge de proximite Mifare | u | Rexel | Votre tarif client | 3.03 |  |  | ACIE Badge passif de proximité mifare 1k format niso jeton porte clé,lecteur 13,56mhz |  | AIEBA403M |  |  | Retrait agence · Livraison selon agence | Votre tarif — Rexel | Voir la fiche | 0
CFA-016 | 02 · Courants faibles | Controle d'acces | Clavier a code exterieur | u | Au Forum du Bâtiment | Prix public HT | 54 |  |  | Clavier aluminium 30 codes FERMAX PL030 | FERMAX | 390521 | u |  | Retrait agence · Livraison selon agence | À vérifier | Voir la fiche | 0
CFA-016 | 02 · Courants faibles | Controle d'acces | Clavier a code exterieur | u | YESSS Électrique | Votre tarif net | 123.25 | 181.25 | 32 | SELT1BDG - Sélecteur clavier à code BUS CXN d'extérieur. 12 touches, avec rétroéclairage bleu. Gris RAL7024 - Automatismes - Accessoires de | CAME FRANCE S.A. | 806SL-0280 | u |  | Retrait agence Aubervilliers · Livraison selon agence | Votre tarif — YESSS Électrique |  | 0
CFA-017 | 02 · Courants faibles | Controle d'acces | Bouton de sortie inox | u | Au Forum du Bâtiment | Prix public HT | 2.2 |  |  | Bouton sphérique en inox finition mate Didheya | DIDHEYA | M73558 | u |  | Retrait agence · Livraison selon agence | À vérifier | Voir la fiche | 0
CFA-017 | 02 · Courants faibles | Controle d'acces | Bouton de sortie inox | u | Point.P | Votre tarif net | 17.33 | 18.24 | 5 | Platoir chapiste inox bout ogive 45 cm Novipro | NOVIPRO | 7120803 | u | Pièce | Retrait agence Aubervilliers · En stock | Votre tarif — à valider | Voir la fiche | 0
CFA-017 | 02 · Courants faibles | Controle d'acces | Bouton de sortie inox | u | YESSS Électrique | Votre tarif net | 96.53 | 128.7 | 25 | Bouton de sortie éclairé saillie ? Contact NO/NF ? Marquage PORTE ? Marquage BRAILLE ? Façade en INOX d'épaisseur 1.5 mm ? Petit modèle 40x8 | EVICOM - GOLMAR | TT03I/SA | u |  | Retrait agence Aubervilliers · Livraison selon agence | Votre tarif — YESSS Électrique |  | 0
CFA-018 | 02 · Courants faibles | Alarme intrusion | Centrale d'alarme intrusion filaire | u | Au Forum du Bâtiment | Prix public HT | 472.58 |  |  | Kit centrale d'alarme HERACLES ARD-KIT | HERACLES | 390491 | u |  | Retrait agence · Livraison selon agence | À vérifier | Voir la fiche | 0
CFA-019 | 02 · Courants faibles | Alarme intrusion | Detecteur d'ouverture magnetique | u | Au Forum du Bâtiment | Prix public HT | 21.13 |  |  | Détecteur d'ouverture de porte pour alarme Skyda HomeSecure AVIDSEN 100723 | AVIDSEN | 842322 | u |  | Retrait agence · Livraison selon agence | À vérifier | Voir la fiche | 0
CFA-020 | 02 · Courants faibles | Alarme intrusion | Detecteur infrarouge volumetrique | u | Au Forum du Bâtiment | Prix public HT | 8.91 |  |  | Détecteur de mouvement infrarouge LUMOS LITE pour projecteur Lumos Lite et Lumos Pro MIIDEX 100861 | MIIDEX | 868337 | u |  | Retrait agence · Livraison selon agence | À vérifier | Voir la fiche | 0
CFA-021 | 02 · Courants faibles | Alarme intrusion | Sirene exterieure autoalimentee | u | Au Forum du Bâtiment | Prix public HT | 137.91 |  |  | Sirène extérieure solaire pour alarme Skyda et HomeSecure AVIDSEN 100728 | AVIDSEN | 842324 | u |  | Retrait agence · Livraison selon agence | À vérifier | Voir la fiche | 0
CFA-022 | 02 · Courants faibles | TV / multimedia | Prise TV coaxiale | u | YESSS Électrique | Votre tarif net | 30.81 | 30.81 |  | Odace - prise TV/FM - sorties coaxiales - blanc craie | SCHNEIDER ELECTRIC S.A.S. | S920451 | u |  | Retrait agence Aubervilliers · Livraison selon agence | Votre tarif — YESSS Électrique |  | 0
CFA-023 | 02 · Courants faibles | TV / multimedia | Cable coaxial 17 VATC | ml | Au Forum du Bâtiment | Prix public HT | 2.96 |  |  | Câble coaxial blanc 17VATC T500 5 m 60135013E | NOTRE SELECTION | 552641 | ml |  | Retrait agence · Livraison selon agence | À vérifier | Voir la fiche | 0
CFA-023 | 02 · Courants faibles | TV / multimedia | Cable coaxial 17 VATC | ml | Point.P | Votre tarif net | 19.7 | 19.69 |  | Câble coaxial TV extérieur 17PATC - L. 100 m | DAUMESNIL | 6267113 | u | Pièce | Retrait agence Aubervilliers · Sur commande | Votre tarif — à valider | Voir la fiche | 0
CFA-023 | 02 · Courants faibles | TV / multimedia | Cable coaxial 17 VATC | ml | Chausson Matériaux | Prix public HT | 114.45 |  |  | Câble coaxial TV et Satellite - 17 VATCA - longueur 300 m |  | 275961-1 | u |  | Retrait en agence sous 1 h · 40 000 produits en stock annoncés | Élevée | Voir la fiche | 0
CFA-024 | 02 · Courants faibles | TV / multimedia | Repartiteur TV 4 sorties | u | Au Forum du Bâtiment | Prix public HT | 23.65 |  |  | Répartiteur ferrite TV 4 sorties LEBENOID 032528 | LEBENOID | 145992 | u |  | Retrait agence · Livraison selon agence | Élevée | Voir la fiche | 0
CFA-024 | 02 · Courants faibles | TV / multimedia | Repartiteur TV 4 sorties | u | Point.P | Votre tarif net | 87.85 | 97.57 | 10 | Regard béton RMJ 40 répartiteur 3 sorties avec joints 42 x 42 x 25 cm | LEGOUEZ | 3396458 | u | Pièce | Retrait agence Aubervilliers · Sur commande | Votre tarif — Point.P | Voir la fiche | 0
CFA-024 | 02 · Courants faibles | TV / multimedia | Repartiteur TV 4 sorties | u | YESSS Électrique | Votre tarif net | 237.86 | 267.26 | 11 | Coffret Basique Grade 2 TV DRIVIA 13 - 4 prises RJ45 STP + répartiteur TV 2 sorties - TV sur RJ Ready | LEGRAND S.N.C. | 413248 | u |  | Retrait agence Aubervilliers · Livraison selon agence | Votre tarif — YESSS Électrique |  | 0
CFA-025 | 02 · Courants faibles | Outillage CFA | Pince a sertir RJ45 | u | Rexel | Votre tarif client | 25.14 |  |  | GIGAMEDIA Pince à sertir économique pour RJ45 8 points |  | GGM907H210N | u | Pièce | Retrait agence · Livraison selon agence | Votre tarif — Rexel | Voir la fiche | 0
CFA-025 | 02 · Courants faibles | Outillage CFA | Pince a sertir RJ45 | u | Point.P | Votre tarif net | 36.37 | 38.29 | 5 | Pince à sertir pour fiches Western RJ11/RJ12 et RJ45 - 190x95x25 mm | KNIPEX | 6895707 | u | Pièce | Retrait agence Aubervilliers · Sur commande | Votre tarif — Point.P | Voir la fiche | 0
CFA-026 | 02 · Courants faibles | Outillage CFA | Testeur de cable reseau | u | Rexel | Votre tarif client | 2488.05 |  |  | FLUKE NETWORKS Testeur de câble et de réseau LinkIQ |  | FLULIQ-100 | u | Pièce | Retrait agence · Livraison selon agence | Votre tarif — Rexel | Voir la fiche | 0
ECL-001 | 03 · Éclairage | Interieur | Spot LED encastre 7 W blanc neutre | u | Au Forum du Bâtiment | Prix public HT | 11.39 |  |  | Spot encastré à LED intégré YOURHOME 500 lm blanc IP44 4000 K 840 SYLVANIA 90012 | SYLVANIA | 848958 | u |  | Retrait agence · Livraison selon agence | Bonne | Voir la fiche | 0
ECL-001 | 03 · Éclairage | Interieur | Spot LED encastre 7 W blanc neutre | u | Point.P | Votre tarif net | 37.42 | 41.58 | 10 | Spot encastré Onyx 30 RA - LED SMD 12V - 2700 K - IP67 - H. 59 mm | LIGHT PRO | 4862878 | Boîte | Boîte | Retrait agence Aubervilliers · Sur commande | Votre tarif — à valider | Voir la fiche | 0
ECL-001 | 03 · Éclairage | Interieur | Spot LED encastre 7 W blanc neutre | u | Chausson Matériaux | Prix public HT | 118.84 |  |  | Protecteur thermique pour spot LED encastré - Knauf Spot Protector - H. 150 mm - Ø 248 mm - 4 pièces avec clous de verroullage |  | 328459-1 | u |  | Retrait en agence sous 1 h · 40 000 produits en stock annoncés | À vérifier | Voir la fiche | 0
ECL-002 | 03 · Éclairage | Interieur | Downlight LED 20 W diametre 200 mm | u | Au Forum du Bâtiment | Prix public HT | 112.71 |  |  | Downlight LED SIRIUS BASSE LUM blanc rond basse luminance 2000 lm 25 W 4000 K MIIDEX LIGHTING 765482 | MIIDEX | 782618 | u |  | Retrait agence · Livraison selon agence | Bonne | Voir la fiche | 0
ECL-003 | 03 · Éclairage | Interieur | Dalle LED 600x600 36 W | u | Au Forum du Bâtiment | Prix public HT | 27.39 |  |  | Dalle LED ANDROMEDE Backlit 25 W 4000 K prismatique MIIDEX 100998 | MIIDEX | 879196 | u |  | Retrait agence · Livraison selon agence | Ajustée — à valider | Voir la fiche | 0
ECL-004 | 03 · Éclairage | Interieur | Reglette LED etanche 1,20 m 36 W IP65 | u | Rexel | Votre tarif client | 41.94 |  |  | BAILEY LED Réglette étanche Basic Slim 1200 36W 4000K 3960lm IP65 125D 240V |  | BIY144029 | u |  | Retrait agence · Livraison selon agence | Votre tarif — Rexel |  | 0
ECL-005 | 03 · Éclairage | Interieur | Reglette LED 0,60 m 18 W | u | Au Forum du Bâtiment | Prix public HT | 20.6 |  |  | Réglette LED IP20 BATTEN 4000 K 16 W simple L1200 mm SYLVANIA 0045159 | SYLVANIA | 751259 | u |  | Retrait agence · Livraison selon agence | Ajustée — à valider | Voir la fiche | 0
ECL-006 | 03 · Éclairage | Interieur | Rail 3 allumages 2 m | u | Au Forum du Bâtiment | Prix public HT | 39.6 |  |  | Spot LED sur rail noir 35 W 4000 K 3000 lm + adaptateur rail 3 allumages MIIDEX LIGHTING S8358 | MIIDEX | 783632 | u |  | Retrait agence · Livraison selon agence | Élevée | Voir la fiche | 0
ECL-007 | 03 · Éclairage | Interieur | Projecteur sur rail LED 30 W | u | Point.P | Votre tarif net | 23.4 | 24.42 | 4.2 | Projecteur extérieur LED - 10 W | ENERGIZER | 7047009 | u | Pièce | Retrait agence Aubervilliers · Sur commande | Votre tarif — à valider | Voir la fiche | 0
ECL-007 | 03 · Éclairage | Interieur | Projecteur sur rail LED 30 W | u | Chausson Matériaux | Prix public HT | 34.34 |  |  | Projecteur de chantier portable à LED Brennenstuhl Jaro 3060 M - IP65 - 2300 lm - 20 W - 2 m de câble |  | 348863-1 | u |  | Retrait en agence sous 1 h · 40 000 produits en stock annoncés | À vérifier | Voir la fiche | 0
ECL-007 | 03 · Éclairage | Interieur | Projecteur sur rail LED 30 W | u | Rexel | Votre tarif client | 121.28 |  |  | SWITCH LITE Bimpro - Projecteur triphasé LED alum. 35W 3000lm 840 36° BL |  | ABIENTK3536W40 | u |  | Retrait agence · Livraison selon agence | Votre tarif — à valider |  | 0
ECL-008 | 03 · Éclairage | Interieur | Ruban LED 24 V 14 W/m | ml | Rexel | Votre tarif client | 8.9 |  |  | ARIC Ruban LED COB IP20 24V FREECUT 3000K 9W/m 750lm/m découpe au mm, rouleau 20m |  | ARI51897 | ml | Rouleau 20 m | Retrait agence · Livraison selon agence | Votre tarif — Rexel |  | 0
ECL-009 | 03 · Éclairage | Interieur | Alimentation LED 24 V 100 W | u | Au Forum du Bâtiment | Prix public HT | 158.77 |  |  | Alimentation pour LED IP67 100W 24V DC MIIDEX LIGHTING 75371 | MIIDEX | 782227 | u |  | Retrait agence · Livraison selon agence | Élevée | Voir la fiche | 0
ECL-010 | 03 · Éclairage | Sources | Ampoule LED E27 10 W | u | Chausson Matériaux | Prix public HT | 1.58 |  |  | Ampoule LED sphère verte Sylvania Deco pour guirlande - 1 W 28 lumens culot E27 |  | 777280-1 | u |  | Retrait en agence sous 1 h · 40 000 produits en stock annoncés | Élevée | Voir la fiche | 0
ECL-010 | 03 · Éclairage | Sources | Ampoule LED E27 10 W | u | Au Forum du Bâtiment | Prix public HT | 50.9 |  |  | Ampoule LED E27 10 W SMD R80 3000 K pack de 2 MIIDEX LIGHTING 76661 | MIIDEX | 782643 | u |  | Retrait agence · Livraison selon agence | Élevée | Voir la fiche | 0
ECL-011 | 03 · Éclairage | Sources | Ampoule LED GU10 5 W | u | Au Forum du Bâtiment | Prix public HT | 2.58 |  |  | Ampoule LED GU10 spot 5 W 2700 K MIIDEX LIGHTING 78401 | MIIDEX | 782955 | u |  | Retrait agence · Livraison selon agence | Élevée | Voir la fiche | 0
ECL-012 | 03 · Éclairage | Sources | Tube LED T8 1,20 m 18 W | u | Au Forum du Bâtiment | Prix public HT | 38.38 |  |  | Boitier étanche LED IROISE sans ballast P/N même côté pour 1 TUBE T8 de 600 mm MIIDEX LIGHTING 75891 | MIIDEX | 782384 | u |  | Retrait agence · Livraison selon agence | Ajustée — à valider | Voir la fiche | 0
ECL-013 | 03 · Éclairage | Exterieur | Projecteur LED exterieur 50 W IP65 | u | Chausson Matériaux | Prix public HT | 34.34 |  |  | Projecteur de chantier portable à LED Brennenstuhl Jaro 3060 M - IP65 - 2300 lm - 20 W - 2 m de câble |  | 348863-1 | u |  | Retrait en agence sous 1 h · 40 000 produits en stock annoncés | Bonne | Voir la fiche | 0
ECL-013 | 03 · Éclairage | Exterieur | Projecteur LED exterieur 50 W IP65 | u | Point.P | Votre tarif net | 104.9 | 110.16 | 4.8 | Projecteur Led de chantier Multi Battery System 4000 MA - rechargeable - 40 W - 4500 lm - 6500 K - IP65 - compatible avec 5 standards de bat | BRENNENSTUHL | 4305932 | u | Pièce | Retrait agence Aubervilliers · En stock | Votre tarif — Point.P | Voir la fiche | 0
ECL-013 | 03 · Éclairage | Exterieur | Projecteur LED exterieur 50 W IP65 | u | Au Forum du Bâtiment | Prix public HT | 420.54 |  |  | Projecteur extérieur LED RGB IP65 + télécommande IR 50 W MIIDEX LIGHTING 8012 | MIIDEX | 783183 | u |  | Retrait agence · Livraison selon agence | Élevée | Voir la fiche | 0
ECL-014 | 03 · Éclairage | Exterieur | Hublot LED exterieur 18 W avec detecteur | u | Au Forum du Bâtiment | Prix public HT | 36.93 |  |  | Hublot LED RONDO avec détecteur infrarouge + crépusculaire 18 W IP65 3000 K MIIDEX LIGHTING 7790020 | MIIDEX | 782883 | u |  | Retrait agence · Livraison selon agence | Bonne | Voir la fiche | 0
ECL-015 | 03 · Éclairage | Exterieur | Applique murale exterieure LED | u | Au Forum du Bâtiment | Prix public HT | 891.91 |  |  | APPLIQUE MURALE EXTERIEUR LED WALLPACK 100 W 4000 K SLIM |  | 781470 | u |  | Retrait agence · Livraison selon agence | Élevée | Voir la fiche | 0
ECL-016 | 03 · Éclairage | Securite | BAES evacuation SATI 45 lumens | u | Rexel | Votre tarif client | 58.62 |  |  | EATON LUMINOX BAES évacuation SATI - 45lm/1h - IP43 IK07 - Pose mur/plafond - Visibilité+ |  | LUM16125 | u | Pièce | Retrait agence · Livraison selon agence | Votre tarif — Rexel | Voir la fiche | 0
ECL-016 | 03 · Éclairage | Securite | BAES evacuation SATI 45 lumens | u | Au Forum du Bâtiment | Prix public HT | 69.9 |  |  | Bloc BAES d'évacuation saillie à LED SATI Connecté pour ERP et ERT IP43 LEGRAND 062525 | LEGRAND | 417985 | u |  | Retrait agence · Livraison selon agence | Bonne | Voir la fiche | 0
ECL-016 | 03 · Éclairage | Securite | BAES evacuation SATI 45 lumens | u | YESSS Électrique | Votre tarif net | 414.16 | 465.35 | 11 | BAES d'évacuation saillie IP43 IK07 plastique SATI adressable pour ERP et ERT | LEGRAND S.N.C. | 062625 | u |  | Retrait agence Aubervilliers · Livraison selon agence | Votre tarif — YESSS Électrique |  | 0
ECL-017 | 03 · Éclairage | Securite | BAES ambiance 400 lumens | u | Rexel | Votre tarif client | 123.64 |  |  | EATON LUMINOX BAES ambiance SATI - 400 lm/1h - IP43 IK07 - Design épuré - diffusion uniforme |  | LUM16143 | u |  | Retrait agence · Livraison selon agence | Votre tarif — Rexel |  | 0
ECL-018 | 03 · Éclairage | Securite | Telecommande de mise au repos BAES | u | Rexel | Votre tarif client | 120.61 |  |  | EATON LUMINOX Télécommande universelle pour 500 BAES - Fonction Visibilité+/locaux à sommeil |  | LUM10312 | u |  | Retrait agence · Livraison selon agence | Votre tarif — à valider |  | 0
ECL-018 | 03 · Éclairage | Securite | Telecommande de mise au repos BAES | u | YESSS Électrique | Votre tarif net | 234.11 | 234.11 |  | TELECOM BAES MULTI MARQUE - FNC MISE A L\'ARRET | L2S SYSTORM | 840766 | u |  | Retrait agence Aubervilliers · Livraison selon agence | Votre tarif — YESSS Électrique |  | 0
ECL-019 | 03 · Éclairage | Securite | Etiquette de balisage evacuation | u | Prolians | Votre tarif client | 13.77 |  |  | Plaque de signalisation « sortie de secours » souple |  | 14492356 | u |  | Click & Collect 2 h gratuit · Livraison 24-48 h annoncée sur la fiche | Votre tarif — Prolians | Voir la fiche | 0
PLB-001 | 04 · Plomberie sanitaire | Alimentation | Tube PER nu 16 mm couronne | couronne | Au Forum du Bâtiment | Prix public HT | 1.59 |  |  | Raccord droit à souder PER sur tube cuivre 16 TC 14 GARIS 3315-16-14 | GARIS | 762106 | couronne |  | Retrait agence · Livraison selon agence | À vérifier | Voir la fiche | 0
PLB-001 | 04 · Plomberie sanitaire | Alimentation | Tube PER nu 16 mm couronne | couronne | La Plateforme du Bâtiment | Votre tarif client | 16.9 |  |  | Tube PER gainé Ø 13 x 16 mm bleu couronne de 25 m |  | 77735 | u |  | Libre-service, retrait immédiat au dépôt · Dépôt Aubervilliers | Votre tarif — La Plateforme du Bâtiment | Voir la fiche | 0
PLB-001 | 04 · Plomberie sanitaire | Alimentation | Tube PER nu 16 mm couronne | couronne | Point.P | Votre tarif net | 24.23 | 25.35 | 4.4 | Tube PER prégainé bleu diamètre 13x16 couronne de 15m réf. B181615 | NOYON THIEBAULT | 1728089 | u | Pièce | Retrait agence Aubervilliers · En stock | Votre tarif — Point.P | Voir la fiche | 0
PLB-002 | 04 · Plomberie sanitaire | Alimentation | Tube PER gaine 16 mm couronne | couronne | La Plateforme du Bâtiment | Votre tarif client | 16.9 |  |  | Tube PER gainé Ø 13 x 16 mm bleu couronne de 25 m |  | 77735 | u |  | Libre-service, retrait immédiat au dépôt · Dépôt Aubervilliers | Votre tarif — La Plateforme du Bâtiment | Voir la fiche | 0
PLB-002 | 04 · Plomberie sanitaire | Alimentation | Tube PER gaine 16 mm couronne | couronne | Point.P | Votre tarif net | 24.23 | 25.35 | 4.4 | Tube PER prégainé bleu diamètre 13x16 couronne de 15m réf. B181615 | NOYON THIEBAULT | 1728089 | u | Pièce | Retrait agence Aubervilliers · En stock | Votre tarif — Point.P | Voir la fiche | 0
PLB-002 | 04 · Plomberie sanitaire | Alimentation | Tube PER gaine 16 mm couronne | couronne | YESSS Électrique | Votre tarif net | 68.66 | 96.71 | 29 | SEAU DE 100 RAMCLIP GRIS DOUBLE Ø 16 EN NYLON (FIXATION POUR GAINES SOUPLES. TUBES GAINES. PER ET TUBES CUIVRE) FABRIQUE EN France (RAM WISS | R.A.M. S.A. | 56816 | u |  | Retrait agence Aubervilliers · Livraison selon agence | Votre tarif — YESSS Électrique |  | 0
PLB-002 | 04 · Plomberie sanitaire | Alimentation | Tube PER gaine 16 mm couronne | couronne | Au Forum du Bâtiment | Prix public HT | 91.61 |  |  | Tube PER pré gainé bleu 50 m 16/20 SOMATHERM 1113-20-50A | SOMATHERM | 409248 | couronne |  | Retrait agence · Livraison selon agence | Bonne | Voir la fiche | 0
PLB-003 | 04 · Plomberie sanitaire | Alimentation | Tube multicouche 16 mm | ml | Point.P | Votre tarif net | 2.77 | 2.9 | 4.5 | Raccord tube multicouche D16mm | NOYON THIEBAULT | 4648360 | u | Pièce | Retrait agence Aubervilliers · En stock | Votre tarif — Point.P | Voir la fiche | 0
PLB-003 | 04 · Plomberie sanitaire | Alimentation | Tube multicouche 16 mm | ml | Au Forum du Bâtiment | Prix public HT | 4.03 |  |  | Kit de sertissage pour tube multicouche 16x2 1/2'' COMISA 88.20.580 | COMISA | 610221 | ml |  | Retrait agence · Livraison selon agence | Élevée | Voir la fiche | 0
PLB-003 | 04 · Plomberie sanitaire | Alimentation | Tube multicouche 16 mm | ml | YESSS Électrique | Votre tarif net | 5.86 | 5.86 |  | TECElogo - Tube multicouche en PE-Xc/Al/ | TECE | 8700116 | u |  | Retrait agence Aubervilliers · Livraison selon agence | Votre tarif — YESSS Électrique |  | 0
PLB-003 | 04 · Plomberie sanitaire | Alimentation | Tube multicouche 16 mm | ml | Chausson Matériaux | Prix public HT | 159.69 |  |  | TUBE MULTICOUCHE 16X2,0 100 M |  | 472860-1 | u |  | Retrait en agence sous 1 h · 40 000 produits en stock annoncés | Élevée | Voir la fiche | 0
PLB-004 | 04 · Plomberie sanitaire | Alimentation | Tube multicouche 20 mm | ml | Point.P | Votre tarif net | 2.77 | 2.9 | 4.5 | Raccord tube multicouche D16mm | NOYON THIEBAULT | 4648360 | u | Pièce | Retrait agence Aubervilliers · En stock | Votre tarif — Point.P | Voir la fiche | 0
PLB-004 | 04 · Plomberie sanitaire | Alimentation | Tube multicouche 20 mm | ml | Au Forum du Bâtiment | Prix public HT | 4.03 |  |  | Kit de sertissage Comisa pour tube multicouche - 88.20.580 | COMISA | M40372 | ml |  | Retrait agence · Livraison selon agence | Élevée | Voir la fiche | 0
PLB-004 | 04 · Plomberie sanitaire | Alimentation | Tube multicouche 20 mm | ml | YESSS Électrique | Votre tarif net | 5.86 | 5.86 |  | TECElogo - Tube multicouche en PE-Xc/Al/ | TECE | 8700116 | u |  | Retrait agence Aubervilliers · Livraison selon agence | Votre tarif — YESSS Électrique |  | 0
PLB-004 | 04 · Plomberie sanitaire | Alimentation | Tube multicouche 20 mm | ml | Chausson Matériaux | Prix public HT | 55.35 |  |  | TUBE MULTICOUCHE 20X2,25 20 M |  | 471011-1 | u |  | Retrait en agence sous 1 h · 40 000 produits en stock annoncés | Élevée | Voir la fiche | 0
PLB-005 | 04 · Plomberie sanitaire | Alimentation | Tube cuivre ecroui 14 mm | ml | Au Forum du Bâtiment | Prix public HT | 1.48 |  |  | Raccord droit à souder PER sur tube cuivre 12 TC 14 GARIS 3315-12-14 | GARIS | 762105 | ml |  | Retrait agence · Livraison selon agence | À vérifier | Voir la fiche | 0
PLB-005 | 04 · Plomberie sanitaire | Alimentation | Tube cuivre ecroui 14 mm | ml | La Plateforme du Bâtiment | Votre tarif client | 5.58 |  |  | Raccord droit en cuivre et joint à souder tube Ø 14 mm x 2 écrou 1/2 pression maximum 500 mb |  | 30843 | sac |  | Libre-service, retrait immédiat au dépôt · Dépôt Aubervilliers | Votre tarif — La Plateforme du Bâtiment | Voir la fiche | 0
PLB-005 | 04 · Plomberie sanitaire | Alimentation | Tube cuivre ecroui 14 mm | ml | YESSS Électrique | Votre tarif net | 6.14 | 6.14 |  | TUBE CUIVRE ECROUI 8X10 (ML) | COPPER DISTRIBUTION | 516650 | u |  | Retrait agence Aubervilliers · Livraison selon agence | Votre tarif — YESSS Électrique |  | 0
PLB-005 | 04 · Plomberie sanitaire | Alimentation | Tube cuivre ecroui 14 mm | ml | Point.P | Votre tarif net | 15.1 | 15.9 | 5 | Ébavureur intérieur et extérieur pour tube PVC ou cuivre Ø 6/42 mm | NOVIPRO | 3396067 | u | Pièce | Retrait agence Aubervilliers · En stock | Votre tarif — à valider | Voir la fiche | 0
PLB-007 | 04 · Plomberie sanitaire | Raccords | Raccord a sertir multicouche coude 16 | u | Chausson Matériaux | Prix public HT | 3.82 |  |  | Raccord multicouche laiton à sertir Noyon & Thiebault coude applique multi profils F 1/2" Ø 16 mm |  | 724901-1 | u |  | Retrait en agence sous 1 h · 40 000 produits en stock annoncés | Élevée | Voir la fiche | 0
PLB-007 | 04 · Plomberie sanitaire | Raccords | Raccord a sertir multicouche coude 16 | u | Point.P | Votre tarif net | 5.27 | 5.52 | 4.5 | Raccord multicouche à sertir multiprofil - coude égale diam 16 mm - Réf. 310501 | NOYON THIEBAULT | 6010367 | u | Pièce | Retrait agence Aubervilliers · En stock | Votre tarif — Point.P | Voir la fiche | 0
PLB-007 | 04 · Plomberie sanitaire | Raccords | Raccord a sertir multicouche coude 16 | u | La Plateforme du Bâtiment | Votre tarif client | 6.34 |  |  | Raccord passerelle à sertir multicouche Ø 16 mm - Cuivre Ø 16 mm |  | 65893 | u |  | Libre-service, retrait immédiat au dépôt · Dépôt Aubervilliers | Votre tarif — La Plateforme du Bâtiment | Voir la fiche | 0
PLB-007 | 04 · Plomberie sanitaire | Raccords | Raccord a sertir multicouche coude 16 | u | Au Forum du Bâtiment | Prix public HT | 10.25 |  |  | Raccord passerelle à sertir multicouche 16/2 sur cuivre 14 GIACOMINI RM103Y123 | GIACOMINI | 759112 | u |  | Retrait agence · Livraison selon agence | Bonne | Voir la fiche | 0
PLB-007 | 04 · Plomberie sanitaire | Raccords | Raccord a sertir multicouche coude 16 | u | YESSS Électrique | Votre tarif net | 53.24 | 53.24 |  | COUDE A SERTIR 90° 50 x 4 - PPSU POUR SYSTEME MULTICOUCHES -884.50.200- Raccords MC Alpex-Duo Ø 40-75 | PB TUB | MCRC50P | u |  | Retrait agence Aubervilliers · Livraison selon agence | Votre tarif — YESSS Électrique |  | 0
PLB-008 | 04 · Plomberie sanitaire | Raccords | Raccord a compression PER 16 x 12/17 | u | Au Forum du Bâtiment | Prix public HT | 8.55 |  |  | Raccord à compression tube PER 16 20/16 pour collecteur GIACOMINI R170X051 | GIACOMINI | 166160 | u |  | Retrait agence · Livraison selon agence | Ajustée — à valider | Voir la fiche | 0
PLB-009 | 04 · Plomberie sanitaire | Raccords | Manchon a sertir PER 16 | u | Au Forum du Bâtiment | Prix public HT | 1.73 |  |  | Manchon reduit à sertir pour tube PER 16/12 GARIS 3312-16-12 | GARIS | 762093 | u |  | Retrait agence · Livraison selon agence | Élevée | Voir la fiche | 0
PLB-009 | 04 · Plomberie sanitaire | Raccords | Manchon a sertir PER 16 | u | Chausson Matériaux | Prix public HT | 2.06 |  |  | Manchon réduit à sertir - PER Ø16-Ø12 |  | 461242-1 | u |  | Retrait en agence sous 1 h · 40 000 produits en stock annoncés | Élevée | Voir la fiche | 0
PLB-009 | 04 · Plomberie sanitaire | Raccords | Manchon a sertir PER 16 | u | La Plateforme du Bâtiment | Votre tarif client | 20.22 |  |  | MANCHON MULTICOUCHE A SERTIR MALE 16 MM 3/4'' 5 PIECES |  | 150105 | lot |  | Libre-service, retrait immédiat au dépôt · Dépôt Aubervilliers | Votre tarif — à valider | Voir la fiche | 0
PLB-010 | 04 · Plomberie sanitaire | Raccords | Te reduit a sertir multicouche | u | Au Forum du Bâtiment | Prix public HT | 1.73 |  |  | Manchon reduit à sertir pour tube PER 16/12 GARIS 3312-16-12 | GARIS | 762093 | u |  | Retrait agence · Livraison selon agence | À vérifier | Voir la fiche | 0
PLB-010 | 04 · Plomberie sanitaire | Raccords | Te reduit a sertir multicouche | u | Point.P | Votre tarif net | 6.1 | 6.39 | 4.5 | Jonction réduite multicouche à sertir multiprofil ø20 - ø16 Réf. 310401 | NOYON THIEBAULT | 4781403 | u | Pièce | Retrait agence Aubervilliers · En stock | Votre tarif — Point.P | Voir la fiche | 0
PLB-011 | 04 · Plomberie sanitaire | Raccords | Raccord laiton male 15x21 | u | Au Forum du Bâtiment | Prix public HT | 2.75 |  |  | Raccord bague laiton biconique mâle 1/4 D 6 mm BOUTTE 3417152 | BOUTTE | 658223 | u |  | Retrait agence · Livraison selon agence | Ajustée — à valider | Voir la fiche | 0
PLB-011 | 04 · Plomberie sanitaire | Raccords | Raccord laiton male 15x21 | u | Point.P | Votre tarif net | 4.95 | 5.18 | 4.4 | Raccord droit mâle D12mm laiton 15x21mm | NOYON THIEBAULT | 4648326 | u | Pièce | Retrait agence Aubervilliers · En stock | Votre tarif — Point.P | Voir la fiche | 0
PLB-011 | 04 · Plomberie sanitaire | Raccords | Raccord laiton male 15x21 | u | La Plateforme du Bâtiment | Votre tarif client | 7.97 |  |  | Raccord laiton pour polyéthyène mâle 20-15x21 mm |  | 13362 | u |  | Libre-service, retrait immédiat au dépôt · Dépôt Aubervilliers | Votre tarif — La Plateforme du Bâtiment | Voir la fiche | 0
PLB-011 | 04 · Plomberie sanitaire | Raccords | Raccord laiton male 15x21 | u | Chausson Matériaux | Prix public HT | 12.06 |  |  | RACCORD MALE LAITON DZR_GAMME U-CAN_DIAM EXT.20_FILETE 15X21_PAR 30 |  | 469102-1 | u |  | Retrait en agence sous 1 h · 40 000 produits en stock annoncés | Élevée | Voir la fiche | 0
PLB-012 | 04 · Plomberie sanitaire | Raccords | Collecteur sanitaire 4 departs | u | La Plateforme du Bâtiment | Votre tarif client | 11.14 |  |  | Collecteur mâle-femelle 3/4 - 3 départs 1/2 |  | 2190 | u |  | Libre-service, retrait immédiat au dépôt · Dépôt Aubervilliers | Votre tarif — à valider | Voir la fiche | 0
PLB-012 | 04 · Plomberie sanitaire | Raccords | Collecteur sanitaire 4 departs | u | Chausson Matériaux | Prix public HT | 12.38 |  |  | collecteur sanitaire en matière de synthèse 4 sorties |  | 444632-1 | u |  | Retrait en agence sous 1 h · 40 000 produits en stock annoncés | À vérifier | Voir la fiche | 0
PLB-012 | 04 · Plomberie sanitaire | Raccords | Collecteur sanitaire 4 departs | u | Au Forum du Bâtiment | Prix public HT | 12.4 |  |  | Collecteur F1/2'' type A arrivée M3/4'' 4 départs M1/2'' WATTS 1403 | WATTS INDUSTRIES | 090584 | u |  | Retrait agence · Livraison selon agence | À vérifier | Voir la fiche | 0
PLB-012 | 04 · Plomberie sanitaire | Raccords | Collecteur sanitaire 4 departs | u | Point.P | Votre tarif net | 16.3 | 17.18 | 5.1 | Collecteur mf g3/4 3 départs m g1/2 vrac étiqueté réf 30203ET | NOYON THIEBAULT | 6398915 | u | Pièce | Retrait agence Aubervilliers · En stock | Votre tarif — à valider | Voir la fiche | 0
PLB-013 | 04 · Plomberie sanitaire | Robinetterie | Robinet d'arret equerre 12x17 male | u | Point.P | Votre tarif net | 7.57 | 7.91 | 4.3 | Robinet d'arrêt équerre à 1/4 de tour mâle femelle chromé 12x17mm 294-12CT1 | NOYON THIEBAULT | 1086868 | u | Unité | Retrait agence Aubervilliers · En stock | Votre tarif — Point.P | Voir la fiche | 0
PLB-013 | 04 · Plomberie sanitaire | Robinetterie | Robinet d'arret equerre 12x17 male | u | Au Forum du Bâtiment | Prix public HT | 55.61 |  |  | Robinet arrêt équerre TEMPOCHASSE F1'' F1''1/4 chromé DELABIE 765000 | DELABIE | 090066 | u |  | Retrait agence · Livraison selon agence | Ajustée — à valider | Voir la fiche | 0
PLB-014 | 04 · Plomberie sanitaire | Robinetterie | Vanne a spherique laiton 20x27 | u | Chausson Matériaux | Prix public HT | 9.26 |  |  | Vanne à boisseau double femelle laiton sphérique avec purge - 20 x 27 mm - Manette rouge |  | 683962-1 | u |  | Retrait en agence sous 1 h · 40 000 produits en stock annoncés | Élevée | Voir la fiche | 0
PLB-015 | 04 · Plomberie sanitaire | Robinetterie | Mitigeur lavabo chrome | u | Point.P | Votre tarif net | 31.86 | 42.44 | 24.9 | Mitigeur lavabo Alterna PRIMEO 3 chromé C3 avec vidage | ALTERNA | 3309186 | u | Pièce | Retrait agence Aubervilliers · Sur commande | Votre tarif — Point.P | Voir la fiche | 0
PLB-015 | 04 · Plomberie sanitaire | Robinetterie | Mitigeur lavabo chrome | u | La Plateforme du Bâtiment | Votre tarif client | 39.03 |  |  | Mitigeur lavabo OLYOS monotrou C2 vidage plastique chromé |  | 160278 | u |  | Libre-service, retrait immédiat au dépôt · Dépôt Aubervilliers | Votre tarif — La Plateforme du Bâtiment | Voir la fiche | 0
PLB-015 | 04 · Plomberie sanitaire | Robinetterie | Mitigeur lavabo chrome | u | Au Forum du Bâtiment | Prix public HT | 68.87 |  |  | Mitigeur de lavabo OKYRIS 2 CLINIC chromé avec bec professionnel PORCHER D2300AA | PORCHER | 851059 | u |  | Retrait agence · Livraison selon agence | Élevée | Voir la fiche | 0
PLB-015 | 04 · Plomberie sanitaire | Robinetterie | Mitigeur lavabo chrome | u | Chausson Matériaux | Prix public HT | 76.55 |  |  | Mitigeur de lavabo Taille M Nam'o - Chromé - Cartouche technologie C3 - ROLF |  | 444515-1 | u |  | Retrait en agence sous 1 h · 40 000 produits en stock annoncés | Élevée | Voir la fiche | 0
PLB-015 | 04 · Plomberie sanitaire | Robinetterie | Mitigeur lavabo chrome | u | YESSS Électrique | Votre tarif net | 212.95 | 212.95 |  | Mitigeur Robinet pour lavabo. Norme NF ECAU. Cartouche céramique Ø 35 mm C3. Corps laiton. Chromé. Vidage Métal. | THERMADOR S.A. | WPL17 | u |  | Retrait agence Aubervilliers · Livraison selon agence | Votre tarif — YESSS Électrique |  | 0
PLB-016 | 04 · Plomberie sanitaire | Robinetterie | Mitigeur evier bec haut | u | Chausson Matériaux | Prix public HT | 50.06 |  |  | Mitigeur d'évier de cuisine POLA bec bas à douchette chromé |  | 818043-1 | u |  | Retrait en agence sous 1 h · 40 000 produits en stock annoncés | Bonne | Voir la fiche | 0
PLB-016 | 04 · Plomberie sanitaire | Robinetterie | Mitigeur evier bec haut | u | La Plateforme du Bâtiment | Votre tarif client | 54.93 |  |  | Mitigeur évier ALTERNA VERSEAU 2 bec haut |  | 157436 | u |  | Libre-service, retrait immédiat au dépôt · Dépôt Aubervilliers | Votre tarif — La Plateforme du Bâtiment | Voir la fiche | 0
PLB-016 | 04 · Plomberie sanitaire | Robinetterie | Mitigeur evier bec haut | u | Point.P | Votre tarif net | 57.9 | 77.16 | 25 | Mitigeur évier Alterna VERSEAU 2 chromé bec haut | ALTERNA | 3384233 | u | Pièce | Retrait agence Aubervilliers · Sur commande | Votre tarif — Point.P | Voir la fiche | 0
PLB-016 | 04 · Plomberie sanitaire | Robinetterie | Mitigeur evier bec haut | u | YESSS Électrique | Votre tarif net | 73.6 | 73.6 |  | Mitigeur évier norm'o bec haut c3 | AYOR Water and Heating Solutio | 501011102 | u |  | Retrait agence Aubervilliers · Livraison selon agence | Votre tarif — YESSS Électrique |  | 0
PLB-016 | 04 · Plomberie sanitaire | Robinetterie | Mitigeur evier bec haut | u | Au Forum du Bâtiment | Prix public HT | 185.54 |  |  | Mitigeur évier BAULOOP bec haut avec douchette extractible GROHE 30543000 | GROHE PROFESSIONNAL | 836089 | u |  | Retrait agence · Livraison selon agence | Élevée | Voir la fiche | 0
PLB-017 | 04 · Plomberie sanitaire | Robinetterie | Mitigeur thermostatique douche | u | Point.P | Votre tarif net | 49.03 | 92.69 | 47.1 | Mitigeur douche thermostatique Primeo 3 | ALTERNA | 3309193 | u | Pièce | Retrait agence Aubervilliers · Sur commande | Votre tarif — Point.P | Voir la fiche | 0
PLB-017 | 04 · Plomberie sanitaire | Robinetterie | Mitigeur thermostatique douche | u | Chausson Matériaux | Prix public HT | 94.61 |  |  | Mitigeur thermostatique de douche - Neotherm Eurosanit - Sécurité anti-brûlure 38°C - Corps en laiton chromé |  | 818039-1 | u |  | Retrait en agence sous 1 h · 40 000 produits en stock annoncés | Élevée | Voir la fiche | 0
PLB-017 | 04 · Plomberie sanitaire | Robinetterie | Mitigeur thermostatique douche | u | La Plateforme du Bâtiment | Votre tarif client | 99.03 |  |  | Mitigeur thermostatique douche ALTERNA CONCERTO 3 Chromé |  | 157456 | u |  | Libre-service, retrait immédiat au dépôt · Dépôt Aubervilliers | Votre tarif — La Plateforme du Bâtiment | Voir la fiche | 0
PLB-017 | 04 · Plomberie sanitaire | Robinetterie | Mitigeur thermostatique douche | u | Au Forum du Bâtiment | Prix public HT | 113.69 |  |  | Mitigeur bain-douche thermostatique AQUAHEAT design rond C3 VITRA A47157EKM | VITRA | 780073 | u |  | Retrait agence · Livraison selon agence | Élevée | Voir la fiche | 0
PLB-017 | 04 · Plomberie sanitaire | Robinetterie | Mitigeur thermostatique douche | u | YESSS Électrique | Votre tarif net | 296.48 | 296.48 |  | Mitigeur thermostatique bain et douche. Pose murale. Entraxe 150mm. Norme NF. | THERMADOR S.A. | JO74106CR | u |  | Retrait agence Aubervilliers · Livraison selon agence | Votre tarif — YESSS Électrique |  | 0
PLB-018 | 04 · Plomberie sanitaire | Robinetterie | Robinet temporise lavabo | u | Point.P | Votre tarif net | 55.8 | 69.76 | 20 | Robinet temporisé Tempostop de lavabo mural 15 x 21 débit 4 litres par minutes corps en laiton massif chromé : réf. 746000 | DELABIE | 1031612 | u | Unité | Retrait agence Aubervilliers · Sur commande | Votre tarif — Point.P | Voir la fiche | 0
PLB-018 | 04 · Plomberie sanitaire | Robinetterie | Robinet temporise lavabo | u | Au Forum du Bâtiment | Prix public HT | 79.17 |  |  | Robinet de lavabo temporisé TEMPOSTOP à levier mural - DELABIE - 746410 | DELABIE | 090489 | u |  | Retrait agence · Livraison selon agence | Élevée | Voir la fiche | 0
PLB-018 | 04 · Plomberie sanitaire | Robinetterie | Robinet temporise lavabo | u | YESSS Électrique | Votre tarif net | 145.19 | 145.19 |  | TEMPOSOFT 2 lavabo M1/2 robinet tempori | DELABIE | 740500 | u |  | Retrait agence Aubervilliers · Livraison selon agence | Votre tarif — YESSS Électrique |  | 0
PLB-019 | 04 · Plomberie sanitaire | Robinetterie | Flexible sanitaire ACS 50 cm | u | Au Forum du Bâtiment | Prix public HT | 2.59 |  |  | Flexibles sanitaire ACS femelle femelle Garis | GARIS | M1473 | u |  | Retrait agence · Livraison selon agence | Élevée | Voir la fiche | 0
PLB-019 | 04 · Plomberie sanitaire | Robinetterie | Flexible sanitaire ACS 50 cm | u | Chausson Matériaux | Prix public HT | 4.75 |  |  | Flexible sanitaire - Raccord 2 écrous tournants 1/2" - Longueur : 300mm - DN8 |  | 450368-1 | u |  | Retrait en agence sous 1 h · 40 000 produits en stock annoncés | À vérifier | Voir la fiche | 0
PLB-019 | 04 · Plomberie sanitaire | Robinetterie | Flexible sanitaire ACS 50 cm | u | Point.P | Votre tarif net | 6.57 | 6.9 | 4.8 | Flexible d'alimentation sanitaire EPDM/inox - mâle-femelle 15x21 - Ø nominal 8 mm - l. 50 cm - 1 pc | NOYON THIEBAULT | 3377646 | u | Pièce | Retrait agence Aubervilliers · En stock | Votre tarif — à valider | Voir la fiche | 0
PLB-019 | 04 · Plomberie sanitaire | Robinetterie | Flexible sanitaire ACS 50 cm | u | La Plateforme du Bâtiment | Votre tarif client | 12.13 |  |  | Flexible sanitaire en inox TAQTITE® L. 3 cm femelle 3/8 Ø 12 mm |  | 38349 | u |  | Libre-service, retrait immédiat au dépôt · Dépôt Aubervilliers | Votre tarif — à valider | Voir la fiche | 0
PLB-020 | 04 · Plomberie sanitaire | Evacuation | Tube PVC evacuation diametre 40 mm | ml | Point.P | Votre tarif net | 3.01 | 3.14 | 4.1 | Tube évacuation PVC gris NFE + NF ME diamètre 40mm longueur 2m Réf.20052342 | - | 6781887 | Mètre | Pièce | Retrait agence Aubervilliers · Sur commande | Votre tarif — Point.P | Voir la fiche | 0
PLB-020 | 04 · Plomberie sanitaire | Evacuation | Tube PVC evacuation diametre 40 mm | ml | Au Forum du Bâtiment | Prix public HT | 7.28 |  |  | Tube d'évacuation PVC 2 m M1 D 40 mm WAVIN 3066081 | WAVIN | 650936 | ml |  | Retrait agence · Livraison selon agence | Bonne | Voir la fiche | 0
PLB-021 | 04 · Plomberie sanitaire | Evacuation | Tube PVC evacuation diametre 100 mm | ml | Point.P | Votre tarif net | 5.87 | 6.47 | 9.3 | Tube d'évacuation PVC CR4 Sotrabat+ - Ø 100 mm - L. 2 m | DYKA | 6426559 | Mètre | Pièce | Retrait agence Aubervilliers · Sur commande | Votre tarif — Point.P | Voir la fiche | 0
PLB-021 | 04 · Plomberie sanitaire | Evacuation | Tube PVC evacuation diametre 100 mm | ml | Chausson Matériaux | Prix public HT | 10.8 |  |  | Tube PVC évacuation bâtiment NFE+NFME - Diamètre 100 mm - À l'unité 4,00 m |  | 128857-1 | mètre |  | Retrait en agence sous 1 h · 40 000 produits en stock annoncés | Élevée | Voir la fiche | 0
PLB-021 | 04 · Plomberie sanitaire | Evacuation | Tube PVC evacuation diametre 100 mm | ml | La Plateforme du Bâtiment | Votre tarif client | 11.03 |  |  | Tube PVC+ Ø 100 mm x L. 2 m gris |  | 157307 | u |  | Libre-service, retrait immédiat au dépôt · Dépôt Aubervilliers | Votre tarif — à valider | Voir la fiche | 0
PLB-021 | 04 · Plomberie sanitaire | Evacuation | Tube PVC evacuation diametre 100 mm | ml | Au Forum du Bâtiment | Prix public HT | 16.58 |  |  | Tube d'évacuation PVC 2 m M1 D 100 mm WAVIN 3066077 | WAVIN | 650934 | ml |  | Retrait agence · Livraison selon agence | Bonne | Voir la fiche | 0
PLB-022 | 04 · Plomberie sanitaire | Evacuation | Coude PVC 87 30 diametre 100 | u | Point.P | Votre tarif net | 4.14 | 4.56 | 9.2 | Coude évacuation PVC MF 45° diamètre 100 mm | TUYPER | 6308889 | u | Pièce | Retrait agence Aubervilliers · Sur commande | Votre tarif — Point.P | Voir la fiche | 0
PLB-022 | 04 · Plomberie sanitaire | Evacuation | Coude PVC 87 30 diametre 100 | u | Chausson Matériaux | Prix public HT | 5.51 |  |  | Coude PVC à coller Femelle - Femelle 87° diamètre 100 mm coloris gris |  | 1833-1 | u |  | Retrait en agence sous 1 h · 40 000 produits en stock annoncés | Élevée | Voir la fiche | 0
PLB-022 | 04 · Plomberie sanitaire | Evacuation | Coude PVC 87 30 diametre 100 | u | YESSS Électrique | Votre tarif net | 7.22 | 7.22 |  | PVC Secteur Coude MF 30° 100 GN | WAVIN FRANCE S.A.S./CLIMASOL | 3025721 | u |  | Retrait agence Aubervilliers · Livraison selon agence | Votre tarif — YESSS Électrique |  | 0
PLB-022 | 04 · Plomberie sanitaire | Evacuation | Coude PVC 87 30 diametre 100 | u | Au Forum du Bâtiment | Prix public HT | 21.53 |  |  | Coude d'évacuation PVC 90 / 100 mm Duofix GEBERIT 367.002.00.1 | GEBERIT | 383911 | u |  | Retrait agence · Livraison selon agence | Bonne | Voir la fiche | 0
PLB-023 | 04 · Plomberie sanitaire | Evacuation | Culotte PVC simple 100/40 | u | Au Forum du Bâtiment | Prix public HT | 19.45 |  |  | Culotte PVC simple mâle-femelle D 100 mm gris NICOLL BT16GT | NICOLL | 215368 | u |  | Retrait agence · Livraison selon agence | Ajustée — à valider | Voir la fiche | 0
PLB-023 | 04 · Plomberie sanitaire | Evacuation | Culotte PVC simple 100/40 | u | Point.P | Votre tarif net | 23.93 | 26.53 | 9.8 | Culotte simple MF 45° gris PVC Nicoll diamètre 100/40 mm - Réf. BT74 | NICOLL | 1997834 | u | Pièce | Retrait agence Aubervilliers · Sur commande | Votre tarif — Point.P | Voir la fiche | 0
PLB-024 | 04 · Plomberie sanitaire | Evacuation | Siphon de sol inox 15x15 | u | Au Forum du Bâtiment | Prix public HT | 25.32 |  |  | Siphon de sol faible hauteur 15x15 cm gris foncé NICOLL SC456 | NICOLL | 076653 | u |  | Retrait agence · Livraison selon agence | Bonne | Voir la fiche | 0
PLB-024 | 04 · Plomberie sanitaire | Evacuation | Siphon de sol inox 15x15 | u | Point.P | Votre tarif net | 129.19 | 161.54 | 20 | Siphon inox pour sol carrelé 15x15cm avec rosette libre garde d'eau 50 mm Limatec 1550 | LIMATEC | 1049380 | u | Unité | Retrait agence Aubervilliers · Sur commande | Votre tarif — Point.P | Voir la fiche | 0
PLB-025 | 04 · Plomberie sanitaire | Evacuation | Siphon lavabo PVC reglable | u | Au Forum du Bâtiment | Prix public HT | 2.59 |  |  | Siphon de lavabo plastique blanc réglable 48 à 103 mm D32 VALENTIN 00 610300 001 00 | VALENTIN | 064820 | u |  | Retrait agence · Livraison selon agence | Bonne | Voir la fiche | 0
PLB-025 | 04 · Plomberie sanitaire | Evacuation | Siphon lavabo PVC reglable | u | La Plateforme du Bâtiment | Votre tarif client | 2.74 |  |  | SIPHON LAVABO REGLABLE EN HAUTEUR |  | 142111 | u |  | Libre-service, retrait immédiat au dépôt · Dépôt Aubervilliers | Votre tarif — La Plateforme du Bâtiment | Voir la fiche | 0
PLB-025 | 04 · Plomberie sanitaire | Evacuation | Siphon lavabo PVC reglable | u | Point.P | Votre tarif net | 2.81 | 3.49 | 19.5 | Siphon Altech lavabo réglable diamètre 32 blanc NF | ALTECH | 7043815 | u | Pièce | Retrait agence Aubervilliers · Sur commande | Votre tarif — Point.P | Voir la fiche | 0
PLB-025 | 04 · Plomberie sanitaire | Evacuation | Siphon lavabo PVC reglable | u | Chausson Matériaux | Prix public HT | 16.66 |  |  | Siphon de lavabo à coller avec entrée verticale - Nicoll - Diamètre 40 mm - Garde d'eau 50 mm - PVC-C Gris |  | 233869-1 | u |  | Retrait en agence sous 1 h · 40 000 produits en stock annoncés | Bonne | Voir la fiche | 0
PLB-025 | 04 · Plomberie sanitaire | Evacuation | Siphon lavabo PVC reglable | u | YESSS Électrique | Votre tarif net | 99.84 | 99.84 |  | Siphon lavabo laiton chromé, réglable 50 | VALENTIN | 130000 000 00 | u |  | Retrait agence Aubervilliers · Livraison selon agence | Votre tarif — YESSS Électrique |  | 0
PLB-026 | 04 · Plomberie sanitaire | Evacuation | Clapet anti-retour evacuation 100 | u | La Plateforme du Bâtiment | Votre tarif client | 12.23 |  |  | Clapet anti-retour de ventilation en métal Ø 100 mm |  | 30699 | u |  | Libre-service, retrait immédiat au dépôt · Dépôt Aubervilliers | Votre tarif — La Plateforme du Bâtiment | Voir la fiche | 0
PLB-026 | 04 · Plomberie sanitaire | Evacuation | Clapet anti-retour evacuation 100 | u | Point.P | Votre tarif net | 22.2 | 23.37 | 5 | Clapet anti-retour diamètre 100mm en vrac Réf 476100 | AUTOGYRE | 1741030 | u | Pièce | Retrait agence Aubervilliers · Sur commande | Votre tarif — Point.P | Voir la fiche | 0
PLB-026 | 04 · Plomberie sanitaire | Evacuation | Clapet anti-retour evacuation 100 | u | YESSS Électrique | Votre tarif net | 80.65 | 100.81 | 20 | Aérateur extra-plat design, 80 m3/h, 10,7W, clapet anti-retour, D100 mm - DECOR-100 C DESIGN | S&P FRANCE SYSTEMES DE VENTILA | 401446 | u |  | Retrait agence Aubervilliers · Livraison selon agence | Votre tarif — YESSS Électrique |  | 0
PLB-026 | 04 · Plomberie sanitaire | Evacuation | Clapet anti-retour evacuation 100 | u | Au Forum du Bâtiment | Prix public HT | 99.26 |  |  | Clapet anti-retour en PVC D100 mm NICOLL CART | NICOLL | 076424 | u |  | Retrait agence · Livraison selon agence | Bonne | Voir la fiche | 0
PLB-027 | 04 · Plomberie sanitaire | Evacuation | Colle PVC pot 500 g | pot | Au Forum du Bâtiment | Prix public HT | 9.6 |  |  | Colle pour raccord en PVC gel pot en métal de 500 ml UNECOL 2676 | NOTRE SELECTION | 858356 | pot |  | Retrait agence · Livraison selon agence | Élevée | Voir la fiche | 0
PLB-027 | 04 · Plomberie sanitaire | Evacuation | Colle PVC pot 500 g | pot | Chausson Matériaux | Prix public HT | 10.18 |  |  | Colle PVC rigide à prise rapide pour Tuyaux et Canalisations - Certifié ACS - Pot de 500 MLT |  | 508934-1 | u |  | Retrait en agence sous 1 h · 40 000 produits en stock annoncés | Élevée | Voir la fiche | 0
PLB-027 | 04 · Plomberie sanitaire | Evacuation | Colle PVC pot 500 g | pot | Point.P | Votre tarif net | 10.48 | 10.98 | 4.6 | Colle PVC eau potable - qualité alimentaire - pot de 500 ml | NOVIPRO | 1948659 | u | Pièce | Retrait agence Aubervilliers · En stock | Votre tarif — Point.P | Voir la fiche | 0
PLB-027 | 04 · Plomberie sanitaire | Evacuation | Colle PVC pot 500 g | pot | YESSS Électrique | Votre tarif net | 26.75 | 26.75 |  | T-88 Colle PVC liquide 500 ML | GRIFFON FRANCE | 6302441 | u |  | Retrait agence Aubervilliers · Livraison selon agence | Votre tarif — YESSS Électrique |  | 0
PLB-028 | 04 · Plomberie sanitaire | Appareils | Lavabo ceramique 60 cm | u | Point.P | Votre tarif net | 70.88 | 83.24 | 14.8 | Couvre-joint latéral, lavabo COLLECTIF Lg : 40 cm Céramique Blanc réf. 763000000 | GEBERIT | 1023234 | u | Unité | Retrait agence Aubervilliers · Sur commande | Votre tarif — Point.P | Voir la fiche | 0
PLB-028 | 04 · Plomberie sanitaire | Appareils | Lavabo ceramique 60 cm | u | YESSS Électrique | Votre tarif net | 119.89 | 119.89 |  | Mitigeur / Robinet pour lavabo. Norme NF ECAU. Cartouche céramique Ø 35 mm C3. Vidage ABS | THERMADOR S.A. | VOD15 | u |  | Retrait agence Aubervilliers · Livraison selon agence | Votre tarif — YESSS Électrique |  | 0
PLB-028 | 04 · Plomberie sanitaire | Appareils | Lavabo ceramique 60 cm | u | Au Forum du Bâtiment | Prix public HT | 310.97 |  |  | Lavabo en céramique sanitaire avec trop-plein 60 cm STARCK 3 DURAVIT 300600000 | DURAVIT | 646099 | u |  | Retrait agence · Livraison selon agence | Élevée | Voir la fiche | 0
PLB-029 | 04 · Plomberie sanitaire | Appareils | Vasque a poser ceramique | u | Point.P | Votre tarif net | 43.11 | 57.33 | 24.8 | Vasque à poser lave-mains mini Alterna PLENITUDE blanc brillant céramique | ALTERNA | 4936878 | u | Pièce | Retrait agence Aubervilliers · Sur commande | Votre tarif — Point.P | Voir la fiche | 0
PLB-029 | 04 · Plomberie sanitaire | Appareils | Vasque a poser ceramique | u | La Plateforme du Bâtiment | Votre tarif client | 75 |  |  | Vasque a poser rectangle illico 50x35 cm |  | 143705 | u |  | Libre-service, retrait immédiat au dépôt · Dépôt Aubervilliers | Votre tarif — à valider | Voir la fiche | 0
PLB-029 | 04 · Plomberie sanitaire | Appareils | Vasque a poser ceramique | u | YESSS Électrique | Votre tarif net | 106.25 | 106.25 |  | Vasque à poser carrée 40x40 en céramique Blanc | JURASSIENNE DE CERAMIQUE FRANC | VQP2101.20/JCF | u |  | Retrait agence Aubervilliers · Livraison selon agence | Votre tarif — YESSS Électrique |  | 0
PLB-029 | 04 · Plomberie sanitaire | Appareils | Vasque a poser ceramique | u | Au Forum du Bâtiment | Prix public HT | 235.9 |  |  | Vasque à poser SQUARE 50 MATE 50x30 en Solid Surface THALASSOR SQUARE50 | THALASSOR | 838565 | u |  | Retrait agence · Livraison selon agence | À vérifier | Voir la fiche | 0
PLB-030 | 04 · Plomberie sanitaire | Appareils | WC suspendu avec bati-support | ens | La Plateforme du Bâtiment | Votre tarif client | 276 |  |  | Bâti-support Duofix pour WC suspendu, 112 cm, avec réservoir Sigma 12 cm, plaque Sigma01 blanche |  | 150015 | u |  | Libre-service, retrait immédiat au dépôt · Dépôt Aubervilliers | Votre tarif — La Plateforme du Bâtiment | Voir la fiche | 0
PLB-030 | 04 · Plomberie sanitaire | Appareils | WC suspendu avec bati-support | ens | Point.P | Votre tarif net | 601.1 | 750.94 | 20 | Pack bâti-support et WC DUOFIX 112 cm avec réservoir à encastrer Sigma 12 cm plaque de déclenchement Sigma20 ronde WC suspendu RENOVA semi-c | GEBERIT | 4989369 | u | Pièce | Retrait agence Aubervilliers · Sur commande | Votre tarif — Point.P | Voir la fiche | 0
PLB-030 | 04 · Plomberie sanitaire | Appareils | WC suspendu avec bati-support | ens | Au Forum du Bâtiment | Prix public HT | 841.49 |  |  | Bâti-support DUOFIX pour WC suspendu GEBERIT 111.791.00.2 | GEBERIT | 869195 | ens |  | Retrait agence · Livraison selon agence | Élevée | Voir la fiche | 0
PLB-031 | 04 · Plomberie sanitaire | Appareils | Cuvette WC a poser sortie horizontale | u | Au Forum du Bâtiment | Prix public HT | 61.07 |  |  | Cuvette WC à poser sortie horizontale NORMUS VITRA 6858L003-1028 | VITRA | 390127 | u |  | Retrait agence · Livraison selon agence | Élevée | Voir la fiche | 0
PLB-031 | 04 · Plomberie sanitaire | Appareils | Cuvette WC a poser sortie horizontale | u | Point.P | Votre tarif net | 61.1 | 80.71 | 24.3 | Cuvette WC au sol BASTIA sortie horizontale blanc Réf. 501.960.00.1 | GEBERIT | 4862440 | u | Pièce | Retrait agence Aubervilliers · Sur commande | Votre tarif — Point.P | Voir la fiche | 0
PLB-032 | 04 · Plomberie sanitaire | Appareils | Abattant WC double | u | Au Forum du Bâtiment | Prix public HT | 34.05 |  |  | Abattant WC MARINE double blanc OLFA 7MA0001 | OLFA | 430325 | u |  | Retrait agence · Livraison selon agence | Élevée | Voir la fiche | 0
PLB-032 | 04 · Plomberie sanitaire | Appareils | Abattant WC double | u | Chausson Matériaux | Prix public HT | 153.33 |  |  | Pack WC au sol standard normé NF - Double commande 3/6 litres - Abattant double |  | 444511-1 | u |  | Retrait en agence sous 1 h · 40 000 produits en stock annoncés | Élevée | Voir la fiche | 0
PLB-032 | 04 · Plomberie sanitaire | Appareils | Abattant WC double | u | YESSS Électrique | Votre tarif net | 332.3 | 332.3 |  | Pack WC PMR SOL sans bride 3/6L - Double commande - Abattant anti-bactérien - Charnières en acier | AYOR Water and Heating Solutio | 501512008 | u |  | Retrait agence Aubervilliers · Livraison selon agence | Votre tarif — YESSS Électrique |  | 0
PLB-033 | 04 · Plomberie sanitaire | Appareils | Receveur de douche 90x90 | u | Point.P | Votre tarif net | 136.29 | 180 | 24.3 | Receveur de douche carré Alterna CONCERTO blanc 90x90 ép. 4.5 cm PN12/Classe A Réf. 0 | ALTERNA | 4955199 | u | Pièce | Retrait agence Aubervilliers · Sur commande | Votre tarif — Point.P | Voir la fiche | 0
PLB-033 | 04 · Plomberie sanitaire | Appareils | Receveur de douche 90x90 | u | Au Forum du Bâtiment | Prix public HT | 789.58 |  |  | Receveur de douche KINEROCK 90x90 anthracite recoupable KINEDO RD950A | KINEDO | 757566 | u |  | Retrait agence · Livraison selon agence | Élevée | Voir la fiche | 0
PLB-034 | 04 · Plomberie sanitaire | Appareils | Paroi de douche verre 90 cm | u | Chausson Matériaux | Prix public HT | 21.62 |  |  | Bande étanche Marmox pour parois et receveur de douche - largeur 125 MM - rouleau de 10 M |  | 785336-1 | u |  | Retrait en agence sous 1 h · 40 000 produits en stock annoncés | À vérifier | Voir la fiche | 0
PLB-034 | 04 · Plomberie sanitaire | Appareils | Paroi de douche verre 90 cm | u | Point.P | Votre tarif net | 115.66 | 151.36 | 23.6 | Paroi d'extension Alterna 30 cm fixe pour paroi de douche fermée CONCERTO, profilé argent brillant, verre transparent. | ALTERNA | 4295706 | u | Pièce | Retrait agence Aubervilliers · Sur commande | Votre tarif — Point.P | Voir la fiche | 0
PLB-034 | 04 · Plomberie sanitaire | Appareils | Paroi de douche verre 90 cm | u | Au Forum du Bâtiment | Prix public HT | 252.94 |  |  | Paroi de douche EQUI fixe en verre clair ROTH 1406000056 | ROTH | 617181 | u |  | Retrait agence · Livraison selon agence | Élevée | Voir la fiche | 0
PLB-034 | 04 · Plomberie sanitaire | Appareils | Paroi de douche verre 90 cm | u | La Plateforme du Bâtiment | Votre tarif client | 296.14 |  |  | Paroi de douche 1/4 de cercle l.80 x 77 à 79 cm verre 6 mm |  | 39958 | u |  | Libre-service, retrait immédiat au dépôt · Dépôt Aubervilliers | Votre tarif — La Plateforme du Bâtiment | Voir la fiche | 0
PLB-035 | 04 · Plomberie sanitaire | Appareils | Evier inox 1 bac egouttoir | u | Au Forum du Bâtiment | Prix public HT | 71.42 |  |  | Evier monocuve inox MAN711-1000 avec égouttoir 1000 x 600 cm à poser FRANKE 013939 | FRANKE | 379281 | u |  | Retrait agence · Livraison selon agence | Bonne | Voir la fiche | 0
PLB-035 | 04 · Plomberie sanitaire | Appareils | Evier inox 1 bac egouttoir | u | La Plateforme du Bâtiment | Votre tarif client | 78.5 |  |  | Evier à poser inox MAN 711-900 1 bac + 1 égouttoir réversible nu L90xl60 cm |  | 124248 | u |  | Libre-service, retrait immédiat au dépôt · Dépôt Aubervilliers | Votre tarif — La Plateforme du Bâtiment | Voir la fiche | 0
PLB-035 | 04 · Plomberie sanitaire | Appareils | Evier inox 1 bac egouttoir | u | Point.P | Votre tarif net | 130.23 | 162.56 | 19.9 | Évier à encastrer Alterna PRIMEO blanc L100 cm P50 cm synthèse 1 bac + 1 égouttoir | ALTERNA | 7696964 | u | Pièce | Retrait agence Aubervilliers · Sur commande | Votre tarif — Point.P | Voir la fiche | 0
PLB-036 | 04 · Plomberie sanitaire | Appareils | Chauffe-eau electrique 200 L | u | Au Forum du Bâtiment | Prix public HT | 442.9 |  |  | Chauffe-eau électrique 200 l INITIO XPERT blindé vertical sur socle D570 mm ARISTON 3000784 | ARISTON | 859859 | u |  | Retrait agence · Livraison selon agence | Élevée | Voir la fiche | 0
PLB-036 | 04 · Plomberie sanitaire | Appareils | Chauffe-eau electrique 200 L | u | Chausson Matériaux | Prix public HT | 714.41 |  |  | Chauffe-eau électrique stable Sagéo 200 l - Ø 570 mm |  | 448857-1 | u |  | Retrait en agence sous 1 h · 40 000 produits en stock annoncés | Élevée | Voir la fiche | 0
PLB-037 | 04 · Plomberie sanitaire | Appareils | Chauffe-eau electrique 100 L | u | Au Forum du Bâtiment | Prix public HT | 369.77 |  |  | Chauffe-eau électrique 100 l INITIO XPERT blindé horizontal mural D560 mm ARISTON 3010782 | ARISTON | 859873 | u |  | Retrait agence · Livraison selon agence | Élevée | Voir la fiche | 0
PLB-037 | 04 · Plomberie sanitaire | Appareils | Chauffe-eau electrique 100 L | u | Chausson Matériaux | Prix public HT | 373.05 |  |  | Chauffe-eau électrique vertical mural Sagéo 100 l - Ø 505 mm |  | 448879-1 | u |  | Retrait en agence sous 1 h · 40 000 produits en stock annoncés | Élevée | Voir la fiche | 0
PLB-037 | 04 · Plomberie sanitaire | Appareils | Chauffe-eau electrique 100 L | u | La Plateforme du Bâtiment | Votre tarif client | 1188.04 |  |  | Chauffe-eau thermodynamique AEROMAX 6 vertical mural CC 100 L |  | 157392 | u |  | Libre-service, retrait immédiat au dépôt · Dépôt Aubervilliers | Votre tarif — La Plateforme du Bâtiment | Voir la fiche | 0
PLB-037 | 04 · Plomberie sanitaire | Appareils | Chauffe-eau electrique 100 L | u | YESSS Électrique | Votre tarif net | 1831.2 | 1831.2 |  | Leve chauffe-eau 100% repliable | VIRAX FRANCE | 263620 | u |  | Retrait agence Aubervilliers · Livraison selon agence | Votre tarif — YESSS Électrique |  | 0
PLB-038 | 04 · Plomberie sanitaire | Appareils | Groupe de securite chauffe-eau | u | La Plateforme du Bâtiment | Votre tarif client | 13.35 |  |  | Kit de chauffe-eau avec groupe de sécurité NF Ø 3/4 droit + 1 siphon |  | 73687 | u |  | Libre-service, retrait immédiat au dépôt · Dépôt Aubervilliers | Votre tarif — La Plateforme du Bâtiment | Voir la fiche | 0
PLB-038 | 04 · Plomberie sanitaire | Appareils | Groupe de securite chauffe-eau | u | Au Forum du Bâtiment | Prix public HT | 18.97 |  |  | Groupe de sécurité droit SFR 3/4'' pour chauffe-eau WATTS 2252550 | WATTS INDUSTRIES | 409425 | u |  | Retrait agence · Livraison selon agence | Élevée | Voir la fiche | 0
PLB-038 | 04 · Plomberie sanitaire | Appareils | Groupe de securite chauffe-eau | u | YESSS Électrique | Votre tarif net | 136.47 | 136.47 |  | Blister accessoires chauffe-eau comprenant groupe de sécurité 3/4&quot; Thermador-Caleffi NF, siphon NF, 2 flexibles inox et évacuation PVC, | THERMADOR S.A. | BKCE | u |  | Retrait agence Aubervilliers · Livraison selon agence | Votre tarif — YESSS Électrique |  | 0
PLB-038 | 04 · Plomberie sanitaire | Appareils | Groupe de securite chauffe-eau | u | Chausson Matériaux | Prix public HT | 202.91 |  |  | GROUPE DE SECURITE 1' POUR CHAUFFE EAU HORIZONTAL |  | 448980-1 | u |  | Retrait en agence sous 1 h · 40 000 produits en stock annoncés | Élevée | Voir la fiche | 0
PLB-039 | 04 · Plomberie sanitaire | Appareils | Pompe de relevage eaux usees | u | Au Forum du Bâtiment | Prix public HT | 194.63 |  |  | Pompe de relevage pour eaux chargées 0,75 kW inox 12 m³/h RENSON 854293 | RENSON INTERNATIONAL-U2R | 739391 | u |  | Retrait agence · Livraison selon agence | Bonne | Voir la fiche | 0
PLB-039 | 04 · Plomberie sanitaire | Appareils | Pompe de relevage eaux usees | u | Point.P | Votre tarif net | 284 | 299 | 5 | Pompe de relevage automatique Feka 600R pour eaux usées, alimentation électrique : 230V - 0,50 kw - 3,1 a - débit max : 15m³/h réf.131172 | JETLY | 7851803 | u | Pièce | Retrait agence Aubervilliers · En stock | Votre tarif — Point.P | Voir la fiche | 0
PLB-039 | 04 · Plomberie sanitaire | Appareils | Pompe de relevage eaux usees | u | Chausson Matériaux | Prix public HT | 2555.09 |  |  | Pompe de relevage eaux usées en fonte - Flygt DX 3069 HT 254 monophasé - Puissance 1,5 kW |  | 459576-1 | u |  | Retrait en agence sous 1 h · 40 000 produits en stock annoncés | Élevée | Voir la fiche | 0
PLB-040 | 04 · Plomberie sanitaire | Appareils | Broyeur sanitaire WC | u | Au Forum du Bâtiment | Prix public HT | 408.83 |  |  | Broyeur indépendant avec 3 entrées sanitaire SFA MULTICOLLECTO | ACTANA | 760199 | u |  | Retrait agence · Livraison selon agence | Élevée | Voir la fiche | 0
PLB-041 | 04 · Plomberie sanitaire | Consommables | Teflon PTFE 12 m | rouleau | Chausson Matériaux | Prix public HT | 1.18 |  |  | Ruban téflon PTFE pour joints étanchéité - Largeur 12 mm - Fitt - Rouleau de 12 mètres |  | 683959-1 | u |  | Retrait en agence sous 1 h · 40 000 produits en stock annoncés | Élevée | Voir la fiche | 0
PLB-041 | 04 · Plomberie sanitaire | Consommables | Teflon PTFE 12 m | rouleau | Au Forum du Bâtiment | Prix public HT | 50.89 |  |  | Assortiment de Joint PTFE Teflon du Ø 3/8'' au Ø 1''1/2 sachet 100 pièces SIRIUS 104106 | SIRIUS | 087731 | rouleau |  | Retrait agence · Livraison selon agence | Élevée | Voir la fiche | 0
PLB-042 | 04 · Plomberie sanitaire | Consommables | Filasse de chanvre | u | La Plateforme du Bâtiment | Votre tarif client | 11.09 |  |  | Filasse en lin peigné pour plombier poupée de 200 g |  | 71961 | u |  | Libre-service, retrait immédiat au dépôt · Dépôt Aubervilliers | Votre tarif — à valider |  | 0
PLB-043 | 04 · Plomberie sanitaire | Consommables | Pate a joint plomberie | pot | La Plateforme du Bâtiment | Votre tarif client | 5.9 |  |  | Pâte à joint pour étanchéité tube 125 g NOVIPRO |  | 150404 | u |  | Libre-service, retrait immédiat au dépôt · Dépôt Aubervilliers | Votre tarif — à valider | Voir la fiche | 0
PLB-043 | 04 · Plomberie sanitaire | Consommables | Pate a joint plomberie | pot | Point.P | Votre tarif net | 6.9 | 7.26 | 5 | Pâte à joint pour étanchéité pot 250g Novipro | NOVIPRO | 4848402 | u | Pièce | Retrait agence Aubervilliers · En stock | Votre tarif — à valider | Voir la fiche | 0
PLB-043 | 04 · Plomberie sanitaire | Consommables | Pate a joint plomberie | pot | Chausson Matériaux | Prix public HT | 8.29 |  |  | KOLMAT PÂTE À JOINT 450 G |  | 467432-1 | u |  | Retrait en agence sous 1 h · 40 000 produits en stock annoncés | À vérifier | Voir la fiche | 0
PLB-043 | 04 · Plomberie sanitaire | Consommables | Pate a joint plomberie | pot | Au Forum du Bâtiment | Prix public HT | 25.02 |  |  | Pâte lubrifiante PAM pour joints SBR tuyaux fonte - FTB01723 | PONT A MOUSSON | M127637 | pot |  | Retrait agence · Livraison selon agence | À vérifier | Voir la fiche | 0
PLB-044 | 04 · Plomberie sanitaire | Consommables | Collier de fixation simple isophonique 20 | u | Chausson Matériaux | Prix public HT | 5.76 |  |  | Collier sanitaire isophonique simple - Fixation tuyauteries Ø14 mm Acier zingué blanc - Lot de 20 |  | 776520-1 | u |  | Retrait en agence sous 1 h · 40 000 produits en stock annoncés | Élevée | Voir la fiche | 0
PLB-044 | 04 · Plomberie sanitaire | Consommables | Collier de fixation simple isophonique 20 | u | Point.P | Votre tarif net | 5.84 | 6.16 | 5.2 | Collier de fixation Ramclip simple blanc diamètre 16mm pour PER prégainé diamètre 12mm x25pcs Réf. 55417 | RAM | 4831631 | Sac-sachet | Sac-sachet | Retrait agence Aubervilliers · En stock | Votre tarif — Point.P | Voir la fiche | 0
PLB-044 | 04 · Plomberie sanitaire | Consommables | Collier de fixation simple isophonique 20 | u | Au Forum du Bâtiment | Prix public HT | 24.6 |  |  | Collier simple isophonique CSI 20 mm boîte de 100 FISCHER 18939 | FISCHER | 245779 | u |  | Retrait agence · Livraison selon agence | Bonne | Voir la fiche | 0
PLB-044 | 04 · Plomberie sanitaire | Consommables | Collier de fixation simple isophonique 20 | u | YESSS Électrique | Votre tarif net | 65.31 | 65.31 |  | COLLIER FIXALPEX SIMPLE DE FIXATION MULTICOUCHES 16 - LE SEAU DE 100 Fixalpex et Bagalpex | PB TUB | FIXALS16 | u |  | Retrait agence Aubervilliers · Livraison selon agence | Votre tarif — YESSS Électrique |  | 0
PLB-045 | 04 · Plomberie sanitaire | Consommables | Mousse isolante tube 22 mm | ml | Chausson Matériaux | Prix public HT | 11.09 |  |  | Tube isolant fendu + adhésif encollage bord à bord EP32Ø22mm |  | 474207-1 | ml |  | Retrait en agence sous 1 h · 40 000 produits en stock annoncés | Élevée | Voir la fiche | 0
PLB-045 | 04 · Plomberie sanitaire | Consommables | Mousse isolante tube 22 mm | ml | Point.P | Votre tarif net | 104.17 | 115.67 | 9.9 | Sous-couche Isol 20 - mousse de polyéthylène non réticulée - ép. 2 mm - rouleau de 25 m2 | PANAGET | 1984278 | Rouleau | Rouleau | Retrait agence Aubervilliers · Sur commande | Votre tarif — à valider | Voir la fiche | 0
CVC-001 | 05 · CVC | Chauffage | Radiateur electrique inertie 1500 W | u | Point.P | Votre tarif net | 264.44 | 276.61 | 4.4 | Radiateur électrique fluide ALTECH horizontal 1500W Blanc | ALTECH | 4812110 | u | Pièce | Retrait agence Aubervilliers · Sur commande | Votre tarif — Point.P | Voir la fiche | 0
CVC-001 | 05 · CVC | Chauffage | Radiateur electrique inertie 1500 W | u | Au Forum du Bâtiment | Prix public HT | 601.17 |  |  | Radiateur chaleur douce NIRVANA+ NEO à inertie intelligent 1500 W blanc ATLANTIC 529942 | ATLANTIC | 899607 | u |  | Retrait agence · Livraison selon agence | Bonne | Voir la fiche | 0
CVC-002 | 05 · CVC | Chauffage | Radiateur electrique panneau rayonnant 1000 W | u | Rexel | Votre tarif client | 150.5 |  |  | ATLANTIC RADIATEURS & ECS Rayonnant Solius Neo horizontal 1000W blanc |  | ATL425424 | u | Pièce | Retrait agence · Livraison selon agence | Votre tarif — à valider | Voir la fiche | 0
CVC-002 | 05 · CVC | Chauffage | Radiateur electrique panneau rayonnant 1000 W | u | Point.P | Votre tarif net | 184.7 | 192.1 | 3.9 | Radiateur panneau rayonnant boîtier digital AMADEUS 3 - horizontal - blanc - 1000 W | THERMOR | 4292912 | u | Pièce | Retrait agence Aubervilliers · Sur commande | Votre tarif — Point.P | Voir la fiche | 0
CVC-002 | 05 · CVC | Chauffage | Radiateur electrique panneau rayonnant 1000 W | u | Au Forum du Bâtiment | Prix public HT | 365.33 |  |  | Radiateur électrique panneau rayonnant horizontal SOLIUS DIGITAL 1000 W ATLANTIC 423535 | ATLANTIC | 786919 | u |  | Retrait agence · Livraison selon agence | Élevée | Voir la fiche | 0
CVC-003 | 05 · CVC | Chauffage | Seche-serviettes electrique 500 W | u | Point.P | Votre tarif net | 216.34 | 252.14 | 14.2 | Sèche-serviettes électrique Alterna Primeo 500w 944/500 mm blanc | ALTERNA | 6841973 | u | Pièce | Retrait agence Aubervilliers · Sur commande | Votre tarif — Point.P | Voir la fiche | 0
CVC-003 | 05 · CVC | Chauffage | Seche-serviettes electrique 500 W | u | Au Forum du Bâtiment | Prix public HT | 456.58 |  |  | Sèche-serviettes électrique NEFERTITI Mât à droite 500 W blanc brillant ATLANTIC 850006 | ATLANTIC | 867878 | u |  | Retrait agence · Livraison selon agence | Élevée | Voir la fiche | 0
CVC-004 | 05 · CVC | Chauffage | Radiateur acier eau chaude 1000 W | u | Au Forum du Bâtiment | Prix public HT | 365.33 |  |  | Radiateur électrique panneau rayonnant horizontal SOLIUS DIGITAL 1000 W ATLANTIC 423535 | ATLANTIC | 786919 | u |  | Retrait agence · Livraison selon agence | À vérifier | Voir la fiche | 0
CVC-005 | 05 · CVC | Chauffage | Robinet thermostatique radiateur | u | Au Forum du Bâtiment | Prix public HT | 20.96 |  |  | Robinet de radiateur thermostatique droit 3/8'' COMAP R809603 | COMAP | 408425 | u |  | Retrait agence · Livraison selon agence | Élevée | Voir la fiche | 0
CVC-005 | 05 · CVC | Chauffage | Robinet thermostatique radiateur | u | Chausson Matériaux | Prix public HT | 34.13 |  |  | Robinet thermostatique droit 1/2" à élément sensible liquide |  | 464524-1 | u |  | Retrait en agence sous 1 h · 40 000 produits en stock annoncés | À vérifier | Voir la fiche | 0
CVC-005 | 05 · CVC | Chauffage | Robinet thermostatique radiateur | u | YESSS Électrique | Votre tarif net | 53.05 | 53.05 |  | Kit droit 3 pièces pour radiateur, robinet avec tête thermostatique, 3/8&quot;, coude ou té de réglage avec douille auto-étanche | THERMADOR S.A. | K3PE12DTR | u |  | Retrait agence Aubervilliers · Livraison selon agence | Votre tarif — YESSS Électrique |  | 0
CVC-005 | 05 · CVC | Chauffage | Robinet thermostatique radiateur | u | Point.P | Votre tarif net | 109.56 | 144.54 | 24.2 | Kit robinet radiateur thermostatique Alterna DESIGN blanc droit 15 x 21 | ALTERNA | 3184347 | u | Pièce | Retrait agence Aubervilliers · Sur commande | Votre tarif — Point.P | Voir la fiche | 0
CVC-006 | 05 · CVC | Chauffage | Te de reglage radiateur | u | Au Forum du Bâtiment | Prix public HT | 13.42 |  |  | Coude de réglage radiateur 3 fonctions droit nickelé 3/8'' COMAP 429303 | COMAP | 408419 | u |  | Retrait agence · Livraison selon agence | Élevée | Voir la fiche | 0
CVC-006 | 05 · CVC | Chauffage | Te de reglage radiateur | u | YESSS Électrique | Votre tarif net | 53.05 | 53.05 |  | Kit droit 3 pièces pour radiateur, robinet avec tête thermostatique, 3/8&quot;, coude ou té de réglage avec douille auto-étanche | THERMADOR S.A. | K3PE12DTR | u |  | Retrait agence Aubervilliers · Livraison selon agence | Votre tarif — YESSS Électrique |  | 0
CVC-007 | 05 · CVC | Chauffage | Purgeur automatique radiateur | u | Au Forum du Bâtiment | Prix public HT | 9.26 |  |  | Purgeur d'air automatique pour radiateurs R200 Giacomini – R200X002 | GIACOMINI | 166790 | u |  | Retrait agence · Livraison selon agence | Élevée | Voir la fiche | 0
CVC-007 | 05 · CVC | Chauffage | Purgeur automatique radiateur | u | Chausson Matériaux | Prix public HT | 13.88 |  |  | PURGEUR AUTOMATIQUE R2 AVEC CLAPET D'ISOLEMENT - 3/8 M |  | 449245-1 | u |  | Retrait en agence sous 1 h · 40 000 produits en stock annoncés | À vérifier | Voir la fiche | 0
CVC-008 | 05 · CVC | Chauffage | Circulateur de chauffage a vitesse variable | u | Au Forum du Bâtiment | Prix public HT | 125.16 |  |  | Circulateur électronique chauffage EVOSTA 2 entraxe 180 mm THERMADOR EVA24070180 | THERMADOR | 759652 | u |  | Retrait agence · Livraison selon agence | Élevée | Voir la fiche | 0
CVC-009 | 05 · CVC | Chauffage | Vase d'expansion 18 L | u | Point.P | Votre tarif net | 21.96 | 23.12 | 5 | Gaz neutre M414 pour vase d?expansion chaudière - aérosol de 250 ml | MOTIP | 6270125 | u | Pièce | Retrait agence Aubervilliers · Sur commande | Votre tarif — Point.P | Voir la fiche | 0
CVC-009 | 05 · CVC | Chauffage | Vase d'expansion 18 L | u | Au Forum du Bâtiment | Prix public HT | 34.98 |  |  | Vase d'expansion 18 L M3/4 D280 à vessie interchangeable WATTS 22VR18 | WATTS INDUSTRIES | 741155 | u |  | Retrait agence · Livraison selon agence | Élevée | Voir la fiche | 0
CVC-009 | 05 · CVC | Chauffage | Vase d'expansion 18 L | u | Chausson Matériaux | Prix public HT | 57.14 |  |  | VASE D'EXPANSION FERME 18L 1 BAR POUR CHAUFFAGE ET CLIMATISATION |  | 449262-1 | u |  | Retrait en agence sous 1 h · 40 000 produits en stock annoncés | Élevée | Voir la fiche | 0
CVC-009 | 05 · CVC | Chauffage | Vase d'expansion 18 L | u | YESSS Électrique | Votre tarif net | 195 | 260 | 25 | VASE D’EXPANSION 6L | OSILY | 60091518 | u |  | Retrait agence Aubervilliers · Livraison selon agence | Votre tarif — YESSS Électrique |  | 0
CVC-010 | 05 · CVC | Chauffage | Thermostat d'ambiance programmable | u | Chausson Matériaux | Prix public HT | 30.87 |  |  | THERMOSTAT D'AMBIANCE TA2 |  | 449256-1 | u |  | Retrait en agence sous 1 h · 40 000 produits en stock annoncés | À vérifier | Voir la fiche | 0
CVC-010 | 05 · CVC | Chauffage | Thermostat d'ambiance programmable | u | Point.P | Votre tarif net | 97.33 | 102.2 | 4.8 | Thermostat d'ambiance mécanique - saillie - blanc | LEGRAND | 1971161 | u | Pièce | Retrait agence Aubervilliers · Sur commande | Votre tarif — à valider | Voir la fiche | 0
CVC-010 | 05 · CVC | Chauffage | Thermostat d'ambiance programmable | u | Au Forum du Bâtiment | Prix public HT | 118.45 |  |  | Thermostat d'ambiance programmable/hebdomadaire sans fil OR 100RF BOSCH 7724001292 | BOSCH | 869111 | u |  | Retrait agence · Livraison selon agence | Élevée | Voir la fiche | 0
CVC-010 | 05 · CVC | Chauffage | Thermostat d'ambiance programmable | u | YESSS Électrique | Votre tarif net | 315.87 | 421.16 | 25 | RAMSES 366/1 top2 - Thermostat d'ambiance programmable 7J Réglage +6 A +30 1NO+ 1NF sonde non fournie. Largeur 2 modules | THEBEN | 3660100 | u |  | Retrait agence Aubervilliers · Livraison selon agence | Votre tarif — YESSS Électrique |  | 0
CVC-012 | 05 · CVC | Chauffage | Rideau d'air chaud entree magasin | u | Rexel | Votre tarif client | 1046.81 |  |  | FRICO Rideau d'air Compact électrique 12kW L 1,5 m, débit d'air 1800 m3/h |  | FC1PA2215CE12 | u |  | Retrait agence · Livraison selon agence | Votre tarif — à valider |  | 0
CVC-013 | 05 · CVC | Ventilation | VMC simple flux autoreglable | u | Point.P | Votre tarif net | 71.11 | 72.99 | 2.6 | VMC simple flux autoréglable Deco 2 N | S&P | 6862455 | u | Pièce | Retrait agence Aubervilliers · En stock | Votre tarif — Point.P | Voir la fiche | 0
CVC-013 | 05 · CVC | Ventilation | VMC simple flux autoreglable | u | Chausson Matériaux | Prix public HT | 118.18 |  |  | Ensemble VMC simple flux autoréglable styl'air BC Autogyre avec détection d'humidité |  | 689073-1 | u |  | Retrait en agence sous 1 h · 40 000 produits en stock annoncés | Élevée | Voir la fiche | 0
CVC-013 | 05 · CVC | Ventilation | VMC simple flux autoreglable | u | Au Forum du Bâtiment | Prix public HT | 175.02 |  |  | Kit VMC EasyHOME simple flux autorégrable compact ALDES 11026035 | ALDES | 860667 | u |  | Retrait agence · Livraison selon agence | Bonne | Voir la fiche | 0
CVC-013 | 05 · CVC | Ventilation | VMC simple flux autoreglable | u | YESSS Électrique | Votre tarif net | 187.75 | 264.43 | 29 | Groupe VMC simple flux EASYHOME Auto COMBLES Classic | ALDES FRANCE | 11026031 | u |  | Retrait agence Aubervilliers · Livraison selon agence | Votre tarif — YESSS Électrique |  | 0
CVC-014 | 05 · CVC | Ventilation | Bouche d'extraction hygroreglable cuisine | u | Point.P | Votre tarif net | 9.9 | 11 | 10 | Bouche d'extraction ou insufflation pour cuisine diamètre 125mm en vrac | AUTOGYRE | 1747176 | u | Pièce | Retrait agence Aubervilliers · Sur commande | Votre tarif — Point.P | Voir la fiche | 0
CVC-014 | 05 · CVC | Ventilation | Bouche d'extraction hygroreglable cuisine | u | YESSS Électrique | Votre tarif net | 19.71 | 19.71 |  | Bouche d'extraction Cuisine Diam 125 mm avec manchon long pour traversée de dalle , long 275 mm | NATHER S.A. | 551740 | u |  | Retrait agence Aubervilliers · Livraison selon agence | Votre tarif — YESSS Électrique |  | 0
CVC-014 | 05 · CVC | Ventilation | Bouche d'extraction hygroreglable cuisine | u | Au Forum du Bâtiment | Prix public HT | 60.41 |  |  | Bouche d'extraction hygroréglable BEHS 10 à 40 m3/h S&P 850195 | UNELVENT | 880125 | u |  | Retrait agence · Livraison selon agence | Bonne | Voir la fiche | 0
CVC-015 | 05 · CVC | Ventilation | Bouche d'extraction sanitaire 80 mm | u | Au Forum du Bâtiment | Prix public HT | 4.78 |  |  | Bouche d'extraction sanitaire 80 mm Autogyre - 400640 | AUTOGYRE | 666110 | u |  | Retrait agence · Livraison selon agence | Élevée | Voir la fiche | 0
CVC-015 | 05 · CVC | Ventilation | Bouche d'extraction sanitaire 80 mm | u | Chausson Matériaux | Prix public HT | 5.8 |  |  | Bouche d'extraction autoréglable pour VMC - Sanitaire et cloison - diamètre 80 mm |  | 755665-1 | u |  | Retrait en agence sous 1 h · 40 000 produits en stock annoncés | Élevée | Voir la fiche | 0
CVC-015 | 05 · CVC | Ventilation | Bouche d'extraction sanitaire 80 mm | u | Point.P | Votre tarif net | 7.53 | 8.37 | 10 | Bouche d'extraction ou insufflation pour sanitaire diamètre _80mm en vrac | AUTOGYRE | 1747175 | u | Pièce | Retrait agence Aubervilliers · Sur commande | Votre tarif — Point.P | Voir la fiche | 0
CVC-015 | 05 · CVC | Ventilation | Bouche d'extraction sanitaire 80 mm | u | YESSS Électrique | Votre tarif net | 14.18 | 14.18 |  | Bouche d'extraction sanitaire Diam 80 mm avec manchon long pour traversée de dalle , long 275 mm | NATHER S.A. | 551756 | u |  | Retrait agence Aubervilliers · Livraison selon agence | Votre tarif — YESSS Électrique |  | 0
CVC-016 | 05 · CVC | Ventilation | Gaine souple isolee diametre 125 | ml | Chausson Matériaux | Prix public HT | 7.91 |  |  | Gaine de ventilation souple pour VMC simple flux - Diamètre 125 mm - Longueur 3 m - PVC - Autogyre |  | 689062-1 | u |  | Retrait en agence sous 1 h · 40 000 produits en stock annoncés | Bonne | Voir la fiche | 0
CVC-016 | 05 · CVC | Ventilation | Gaine souple isolee diametre 125 | ml | Rexel | Votre tarif client | 17.96 |  |  | S & P FRANCE Gaine souple isolée ECOSOFT, isolation 25 mm, zéro phtalate, D 125 mm, long 6 m |  | UNE813922 |  |  | Retrait agence · Livraison selon agence | Votre tarif — Rexel | Voir la fiche | 0
CVC-016 | 05 · CVC | Ventilation | Gaine souple isolee diametre 125 | ml | Point.P | Votre tarif net | 26.4 | 27.7 | 4.7 | Gaine PVC souple isolée 6 mètres sous filet diamètre gaine 125 mm épaisseur isolant 25 mm Réf. 61012506 | EOLIANCE | 7410003 | u | Pièce | Retrait agence Aubervilliers · Sur commande | Votre tarif — Point.P | Voir la fiche | 0
CVC-016 | 05 · CVC | Ventilation | Gaine souple isolee diametre 125 | ml | Au Forum du Bâtiment | Prix public HT | 58.6 |  |  | Gaine souple PVC isolées série GP D 125 S&P 813922 | UNELVENT | 647683 | ml |  | Retrait agence · Livraison selon agence | Bonne | Voir la fiche | 0
CVC-016 | 05 · CVC | Ventilation | Gaine souple isolee diametre 125 | ml | YESSS Électrique | Votre tarif net | 84.74 | 146.11 | 42 | SRFPVCETH 125 GAINE PVC SOUPLE ECOSOFT ISOLEE 25 MM D=125mm -filet 6m | NATHER S.A. | 549244 | u |  | Retrait agence Aubervilliers · Livraison selon agence | Votre tarif — YESSS Électrique |  | 0
CVC-017 | 05 · CVC | Ventilation | Extracteur de gaine 150 mm | u | Au Forum du Bâtiment | Prix public HT | 4.75 |  |  | Jeu de 6 extracteurs de goujons pour goujons de M3 à M24 KS TOOLS 150.1330 | KS TOOLS | 806962 | u |  | Retrait agence · Livraison selon agence | À vérifier | Voir la fiche | 0
CVC-018 | 05 · CVC | Ventilation | Aerateur mural salle de bains | u | Au Forum du Bâtiment | Prix public HT | 86.54 |  |  | Mitigeur bain douche OLYOS mural aérateur intégré PORCHER D2500AA | PORCHER | 863720 | u |  | Retrait agence · Livraison selon agence | Bonne | Voir la fiche | 0
CVC-018 | 05 · CVC | Ventilation | Aerateur mural salle de bains | u | La Plateforme du Bâtiment | Votre tarif client | 128.16 |  |  | AERATEURS SILENCE ET DESIGN SILEO 125 HYGRO Salle de Bain , CUISINE . |  | 124533 | u |  | Libre-service, retrait immédiat au dépôt · Dépôt Aubervilliers | Votre tarif — La Plateforme du Bâtiment |  | 0
CVC-019 | 05 · CVC | Ventilation | Grille de ventilation exterieure inox | u | Point.P | Votre tarif net | 24.95 | 29.35 | 15 | Habillage pour grille de ventilation Inox-Inox/Inox-Galva - 90 cm2 | POUJOULAT | 3051510 | u | Pièce | Retrait agence Aubervilliers · Sur commande | Votre tarif — Point.P | Voir la fiche | 0
CVC-019 | 05 · CVC | Ventilation | Grille de ventilation exterieure inox | u | Chausson Matériaux | Prix public HT | 33.43 |  |  | Grille de ventilation murale extérieure - À clapet - Diamètre 100 mm - 155 x 155 mm - Inox |  | 755688-1 | u |  | Retrait en agence sous 1 h · 40 000 produits en stock annoncés | Élevée | Voir la fiche | 0
CVC-019 | 05 · CVC | Ventilation | Grille de ventilation exterieure inox | u | YESSS Électrique | Votre tarif net | 660.94 | 881.25 | 25 | Grille extérieure extraction/reprise acier inox vernis. façade amovible. D 125mm | S&P FRANCE SYSTEMES DE VENTILA | 810412 | u |  | Retrait agence Aubervilliers · Livraison selon agence | Votre tarif — YESSS Électrique |  | 0
CVC-020 | 05 · CVC | Ventilation | Chapeau de toiture ventilation | u | Point.P | Votre tarif net | 33.31 | 34.24 | 2.7 | Chapeau de ventilation UCC10 PVC ardoise diamètre embase 100 mm | NICOLL | 1734270 | u | Pièce | Retrait agence Aubervilliers · En stock | Votre tarif — à valider | Voir la fiche | 0
CVC-020 | 05 · CVC | Ventilation | Chapeau de toiture ventilation | u | Chausson Matériaux | Prix public HT | 60.75 |  |  | Chapeau de ventilation toiture pour tuile ou ardoise - Diamètre 125 mm - Couleur tuile |  | 688994-1 | u |  | Retrait en agence sous 1 h · 40 000 produits en stock annoncés | Élevée | Voir la fiche | 0
CVC-020 | 05 · CVC | Ventilation | Chapeau de toiture ventilation | u | Au Forum du Bâtiment | Prix public HT | 62.27 |  |  | Chapeau de toiture rectangle tuile D 125 mm plastique UNELVENT 870073 | UNELVENT | 405537 | u |  | Retrait agence · Livraison selon agence | À vérifier | Voir la fiche | 0
CVC-021 | 05 · CVC | Climatisation | Split mural reversible 3,5 kW | u | Au Forum du Bâtiment | Prix public HT | 596.37 |  |  | Ensemble mono-split CLIMATE 6000I BOSCH (groupe extérieur + unité intérieure) | BOSCH | M216116 | u |  | Retrait agence · Livraison selon agence | À vérifier | Voir la fiche | 0
CVC-022 | 05 · CVC | Climatisation | Liaison frigorifique 1/4-3/8 | ml | YESSS Électrique | Votre tarif net | 20.89 | 20.89 |  | Accessoire Thermodynamique Liaison Frigorifique 3/8-1/4 07M | SCGA THERMOR | 232310 | ml | Liaison 7 m | Retrait agence Aubervilliers · Livraison selon agence | Votre tarif — YESSS Électrique |  | 0
CVC-023 | 05 · CVC | Climatisation | Support mural groupe exterieur | u | YESSS Électrique | Votre tarif net | 46.25 | 46.25 |  | Accessoire Thermodynamique Support mural Equerre pour unité Exterieure | SCGA THERMOR | 232313 | u |  | Retrait agence Aubervilliers · Livraison selon agence | Votre tarif — YESSS Électrique |  | 0
CVC-024 | 05 · CVC | Climatisation | Pompe de relevage condensats | u | Au Forum du Bâtiment | Prix public HT | 80.73 |  |  | Pompe de relevage à condensats SANICONDENS PRO 6,2 L/min SFA SK6 | SFA | 390823 | u |  | Retrait agence · Livraison selon agence | Élevée | Voir la fiche | 0
CVC-025 | 05 · CVC | Climatisation | Goulotte de climatisation 80 mm | ml | Au Forum du Bâtiment | Prix public HT | 3.21 |  |  | Sortie murale goulotte 80mm climatisation MC DISTRIBUTION 04/BLWC80 | NOTRE SELECTION | 857861 | ml |  | Retrait agence · Livraison selon agence | Élevée | Voir la fiche | 0
CVC-025 | 05 · CVC | Climatisation | Goulotte de climatisation 80 mm | ml | YESSS Électrique | Votre tarif net | 33.92 | 43.49 | 22 | Goulotte de climatisation p 75mm h 125mm IK08-IK10 PVC RAL 9010 blanc paloma | HAGER S.A.S | CLM75125 | u |  | Retrait agence Aubervilliers · Livraison selon agence | Votre tarif — YESSS Électrique |  | 0
CVC-027 | 05 · CVC | Regulation | Sonde de temperature exterieure | u | Au Forum du Bâtiment | Prix public HT | 40.3 |  |  | SER 50 sonde de température extérieure | ELM LEBLANC | 845383 | u |  | Retrait agence · Livraison selon agence | Élevée | Voir la fiche | 0
CVC-027 | 05 · CVC | Regulation | Sonde de temperature exterieure | u | YESSS Électrique | Votre tarif net | 131.53 | 168.63 | 22 | Sonde de température extérieure filaire IP55 | HAGER S.A.S | EK088 | u |  | Retrait agence Aubervilliers · Livraison selon agence | Votre tarif — YESSS Électrique |  | 0
CVC-028 | 05 · CVC | Regulation | Manometre chauffage 0-4 bar | u | Au Forum du Bâtiment | Prix public HT | 8.8 |  |  | Manomètre radial 8/13 D50 4 bar 802-02 | NOTRE SELECTION | 390004 | u |  | Retrait agence · Livraison selon agence | À vérifier | Voir la fiche | 0
CVC-028 | 05 · CVC | Regulation | Manometre chauffage 0-4 bar | u | Point.P | Votre tarif net | 19.4 | 20.4 | 4.9 | Manomètre à prise latérale - 0/10 bar - M8x13 mm | NOYON THIEBAULT | 1531250 | u | Pièce | Retrait agence Aubervilliers · En stock | Votre tarif — à valider | Voir la fiche | 0
CVC-028 | 05 · CVC | Regulation | Manometre chauffage 0-4 bar | u | Chausson Matériaux | Prix public HT | 22.24 |  |  | SOUPAPE DE SURETE CHAUFFAGE 1/2 ZM - NF 3 BAR - AVEC MANOMETRE - CODE USINE 313 |  | 449248-1 | u |  | Retrait en agence sous 1 h · 40 000 produits en stock annoncés | Élevée | Voir la fiche | 0
SER-001 | 06 · Serrurerie | Serrures | Serrure a larder axe 50 mm | u | Prolians | Votre tarif client | 4.57 |  |  | MARC Serrure à larder 1 point coffre mince 719 blanche |  | P790FFK | u |  | Click & Collect 2 h gratuit · Livraison 24-48 h annoncée sur la fiche | Votre tarif — à valider | Voir la fiche | 0
SER-001 | 06 · Serrurerie | Serrures | Serrure a larder axe 50 mm | u | Point.P | Votre tarif net | 5.65 | 5.93 | 4.7 | Serrure à encastrer bec de cane + gâche - axe 40 mm - finition époxy blanc | THIRARD | 6323641 | u | Pièce | Retrait agence Aubervilliers · En stock | Votre tarif — à valider | Voir la fiche | 0
SER-001 | 06 · Serrurerie | Serrures | Serrure a larder axe 50 mm | u | Chausson Matériaux | Prix public HT | 34.39 |  |  | Serrure à larder à cylindre - axe à 24.5 mm - pêne dormant et rouleau - pour gâche électrique Metalux 8 |  | 711381-1 | u |  | Retrait en agence sous 1 h · 40 000 produits en stock annoncés | Élevée | Voir la fiche | 0
SER-001 | 06 · Serrurerie | Serrures | Serrure a larder axe 50 mm | u | Au Forum du Bâtiment | Prix public HT | 34.98 |  |  | Serrure monopoint à larder pour mesure conservatoire clé I axe 50 mm têtière 250 x 20 mm IX A/G HERACLES I-L370-50X | HERACLES | 778873 | u |  | Retrait agence · Livraison selon agence | Élevée | Voir la fiche | 0
SER-002 | 06 · Serrurerie | Serrures | Serrure en applique 3 points | u | Point.P | Votre tarif net | 33.45 | 35.16 | 4.9 | Serrure applique Horizontale - Pêne dormant ½ tour 140 x 82mm Gauche 1 clé Réf. 00700121 | THIRARD | 4931835 | u | Pièce | Retrait agence Aubervilliers · Sur commande | Votre tarif — à valider | Voir la fiche | 0
SER-002 | 06 · Serrurerie | Serrures | Serrure en applique 3 points | u | Chausson Matériaux | Prix public HT | 55.87 |  |  | Serrure en applique horizontale pour cylindre européen - coffre 140 x 88 mm - epoxy noir granité - axe 70 mm - Gauche |  | 777691-1 | u |  | Retrait en agence sous 1 h · 40 000 produits en stock annoncés | À vérifier | Voir la fiche | 0
SER-002 | 06 · Serrurerie | Serrures | Serrure en applique 3 points | u | Prolians | Votre tarif client | 150.31 |  |  | ISEO Serrure en applique 3 points verticale à tirage PERFECTA A2P* |  | P7902HD | u |  | Click & Collect 2 h gratuit · Livraison 24-48 h annoncée sur la fiche | Votre tarif — Prolians | Voir la fiche | 0
SER-002 | 06 · Serrurerie | Serrures | Serrure en applique 3 points | u | Au Forum du Bâtiment | Prix public HT | 470.93 |  |  | Serrure 3 points en applique Picard serrures Kléops® HERACLES - VAKMOBIL | HERACLES | M126253 | u |  | Retrait agence · Livraison selon agence | Élevée | Voir la fiche | 0
SER-003 | 06 · Serrurerie | Serrures | Serrure carenee 3 points A2P | u | Prolians | Votre tarif client | 336.63 |  |  | DEVISMES Serrure en applique 3 points carénée non A2P étroite 81 mm |  | P79ROES | u |  | Click & Collect 2 h gratuit · Livraison 24-48 h annoncée sur la fiche | Votre tarif — Prolians | Voir la fiche | 0
SER-003 | 06 · Serrurerie | Serrures | Serrure carenee 3 points A2P | u | Au Forum du Bâtiment | Prix public HT | 438.84 |  |  | Serrure carénée 5 points Sésame HQ2 gâche tirant droite blanc 3 m A2P* HERACLES NP1803HQDT1S | HERACLES | 849007 | u |  | Retrait agence · Livraison selon agence | Élevée | Voir la fiche | 0
SER-004 | 06 · Serrurerie | Serrures | Cylindre europeen 30x30 varie | u | Chausson Matériaux | Prix public HT | 11.48 |  |  | Cylindre à bouton Abus B5LT Titalium à 5 goupilles pour serrure à profil européen - 3 clés - 30x30mm |  | 227003-1 | u |  | Retrait en agence sous 1 h · 40 000 produits en stock annoncés | Bonne | Voir la fiche | 0
SER-004 | 06 · Serrurerie | Serrures | Cylindre europeen 30x30 varie | u | Point.P | Votre tarif net | 30.3 | 31.88 | 5 | Cylindre E50 nickelé 30x30 mm - à bouton serrure européenne | ABUS | 4508917 | u | Pièce | Retrait agence Aubervilliers · Sur commande | Votre tarif — Point.P | Voir la fiche | 0
SER-004 | 06 · Serrurerie | Serrures | Cylindre europeen 30x30 varie | u | Au Forum du Bâtiment | Prix public HT | 128.38 |  |  | Cylindre profil européen 30x30 axe 60mm – HERACLES - CEV5S0207 | HERACLES | 216619 | u |  | Retrait agence · Livraison selon agence | Bonne | Voir la fiche | 0
SER-005 | 06 · Serrurerie | Serrures | Cylindre europeen a bouton 30x30 | u | Chausson Matériaux | Prix public HT | 11.48 |  |  | Cylindre à bouton Abus B5LT Titalium à 5 goupilles pour serrure à profil européen - 3 clés - 30x30mm |  | 227003-1 | u |  | Retrait en agence sous 1 h · 40 000 produits en stock annoncés | Élevée | Voir la fiche | 0
SER-005 | 06 · Serrurerie | Serrures | Cylindre europeen a bouton 30x30 | u | Point.P | Votre tarif net | 30.3 | 31.88 | 5 | Cylindre E50 nickelé 30x30 mm - à bouton serrure européenne | ABUS | 4508917 | u | Pièce | Retrait agence Aubervilliers · Sur commande | Votre tarif — Point.P | Voir la fiche | 0
SER-005 | 06 · Serrurerie | Serrures | Cylindre europeen a bouton 30x30 | u | Au Forum du Bâtiment | Prix public HT | 123.77 |  |  | Cylindre profil européen à bouton 30x30mm axe 60mm – HERACLES - NP3030B00H | HERACLES | 482357 | u |  | Retrait agence · Livraison selon agence | Élevée | Voir la fiche | 0
SER-006 | 06 · Serrurerie | Serrures | Cylindre haute securite A2P | u | Prolians | Votre tarif client | 221.62 |  |  | Jeu de cylindre rond IZIS laiton pour serrure CAVITH A2P** (ISEO) | ISEO | 17321757 | u |  | Click & Collect 2 h gratuit · Livraison 24-48 h annoncée sur la fiche | Votre tarif — à valider | Voir la fiche | 0
SER-008 | 06 · Serrurerie | Serrures | Verrou de surete a bouton | u | Point.P | Votre tarif net | 15.82 | 16.62 | 4.8 | Verrou éco TRIDENT avec simple bouton, emballage sachet Réf. 00802002 | THIRARD | 4934544 | u | Pièce | Retrait agence Aubervilliers · En stock | Votre tarif — à valider | Voir la fiche | 0
SER-008 | 06 · Serrurerie | Serrures | Verrou de surete a bouton | u | Chausson Matériaux | Prix public HT | 24.07 |  |  | Verrou de porte à bouton avec cylindre européen 40 mm - Basik Abus Bronze - avec visserie 3 clés et cache de finition |  | 236250-1 | u |  | Retrait en agence sous 1 h · 40 000 produits en stock annoncés | À vérifier | Voir la fiche | 0
SER-008 | 06 · Serrurerie | Serrures | Verrou de surete a bouton | u | Prolians | Votre tarif client | 27.76 |  |  | XHANDER Verrou de sûreté à bouton |  | P79IKS3 | u |  | Click & Collect 2 h gratuit · Livraison 24-48 h annoncée sur la fiche | Votre tarif — Prolians | Voir la fiche | 0
SER-008 | 06 · Serrurerie | Serrures | Verrou de surete a bouton | u | Au Forum du Bâtiment | Prix public HT | 1341.06 |  |  | Verrou SUPER-SURETÉ cuirasse bouton sans bille bronze BRICARD 3378.000 | BRICARD | 075079 | u |  | Retrait agence · Livraison selon agence | Élevée | Voir la fiche | 0
SER-009 | 06 · Serrurerie | Serrures | Gache electrique a rupture 12 V | u | Chausson Matériaux | Prix public HT | 34.39 |  |  | Serrure à larder à cylindre - axe à 24.5 mm - pêne dormant et rouleau - pour gâche électrique Metalux 8 |  | 711381-1 | u |  | Retrait en agence sous 1 h · 40 000 produits en stock annoncés | À vérifier | Voir la fiche | 0
SER-009 | 06 · Serrurerie | Serrures | Gache electrique a rupture 12 V | u | Au Forum du Bâtiment | Prix public HT | 45 |  |  | Gâche électrique émission et rupture 12 / 24 V AC/DC SEWOSY SEU13 | SEWOSY | 880058 | u |  | Retrait agence · Livraison selon agence | Élevée | Voir la fiche | 0
SER-009 | 06 · Serrurerie | Serrures | Gache electrique a rupture 12 V | u | Prolians | Votre tarif client | 107.41 |  |  | IZYX SYSTEMS Gâche électrique à encastrer ESU900 universelle 12/24 volts Emission et Rupture |  | 55888612 | u |  | Click & Collect 2 h gratuit · Livraison 24-48 h annoncée sur la fiche | Votre tarif — Prolians | Voir la fiche | 0
SER-010 | 06 · Serrurerie | Serrures | Gache electrique a emission | u | Chausson Matériaux | Prix public HT | 34.39 |  |  | Serrure à larder à cylindre - axe à 24.5 mm - pêne dormant et rouleau - pour gâche électrique Metalux 8 |  | 711381-1 | u |  | Retrait en agence sous 1 h · 40 000 produits en stock annoncés | À vérifier | Voir la fiche | 0
SER-010 | 06 · Serrurerie | Serrures | Gache electrique a emission | u | YESSS Électrique | Votre tarif net | 68.98 | 74.98 | 8 | Gâche électrique à émission de | COMELIT IMMOTEC | 1281 | u |  | Retrait agence Aubervilliers · Livraison selon agence | Votre tarif — YESSS Électrique |  | 0
SER-010 | 06 · Serrurerie | Serrures | Gache electrique a emission | u | Prolians | Votre tarif client | 85.36 |  |  | CDVI Gâche électrique en applique pour serrure horizontale 12V à émission |  | 71988864 | u |  | Click & Collect 2 h gratuit · Livraison 24-48 h annoncée sur la fiche | Votre tarif — Prolians | Voir la fiche | 0
SER-010 | 06 · Serrurerie | Serrures | Gache electrique a emission | u | Au Forum du Bâtiment | Prix public HT | 154.07 |  |  | Gâche électrique 12V à émission encastrée avec contact EFF-EFF 17RR----R11 | EFF EFF | 241669 | u |  | Retrait agence · Livraison selon agence | Élevée | Voir la fiche | 0
SER-011 | 06 · Serrurerie | Serrures | Ventouse electromagnetique 300 kg | u | Au Forum du Bâtiment | Prix public HT | 19.94 |  |  | Ventouse électromagnétique 300 kg 24 V EFF EFF BVA300NAS | EFF EFF | 569639 | u |  | Retrait agence · Livraison selon agence | Élevée | Voir la fiche | 0
SER-011 | 06 · Serrurerie | Serrures | Ventouse electromagnetique 300 kg | u | Prolians | Votre tarif client | 57.78 |  |  | SEWOSY Ventouse électromagnétique EF300 à encastrer 300 kg largeur 38 mm |  | 38432370 | u |  | Click & Collect 2 h gratuit · Livraison 24-48 h annoncée sur la fiche | Votre tarif — Prolians | Voir la fiche | 0
SER-011 | 06 · Serrurerie | Serrures | Ventouse electromagnetique 300 kg | u | YESSS Électrique | Votre tarif net | 75.79 | 82.38 | 8 | VENTOUSE ÉLECTROMAGNÉTIQUE POSE ENCASTRÉE 300 KG | COMELIT IMMOTEC | 1476 | u |  | Retrait agence Aubervilliers · Livraison selon agence | Votre tarif — YESSS Électrique |  | 0
SER-012 | 06 · Serrurerie | Serrures | Ventouse electromagnetique 500 kg | u | Prolians | Votre tarif client | 30.65 |  |  | CDVI Equerre de fixation en L pour ventouse électromagnétique intérieure 500 kg |  | 50243753 | u |  | Click & Collect 2 h gratuit · Livraison 24-48 h annoncée sur la fiche | Votre tarif — Prolians | Voir la fiche | 0
SER-012 | 06 · Serrurerie | Serrures | Ventouse electromagnetique 500 kg | u | Au Forum du Bâtiment | Prix public HT | 337.05 |  |  | Ventouse à cisaillement 1200 kg 12 / 24 V DC CDVI F0525000008 | CDVI | 861102 | u |  | Retrait agence · Livraison selon agence | À vérifier | Voir la fiche | 0
SER-013 | 06 · Serrurerie | Quincaillerie porte | Ferme-porte a bras compas | u | Au Forum du Bâtiment | Prix public HT | 18.94 |  |  | Ferme-porte 10 bras compas argent HERACLES - FIRST | HERACLES | M96877 | u |  | Retrait agence · Livraison selon agence | Élevée | Voir la fiche | 0
SER-013 | 06 · Serrurerie | Quincaillerie porte | Ferme-porte a bras compas | u | Point.P | Votre tarif net | 25.69 | 27 | 4.9 | Ferme-porte GR 101 avec bras standard - force 2-3 - argent | GROOM | 3159136 | u | Pièce | Retrait agence Aubervilliers · En stock | Votre tarif — Point.P | Voir la fiche | 0
SER-013 | 06 · Serrurerie | Quincaillerie porte | Ferme-porte a bras compas | u | Prolians | Votre tarif client | 38.53 |  |  | VACHETTE Ferme-porte DC 110 force 2-3-4 avec bras à compas |  | P79013I | u |  | Click & Collect 2 h gratuit · Livraison 24-48 h annoncée sur la fiche | Votre tarif — Prolians | Voir la fiche | 0
SER-013 | 06 · Serrurerie | Quincaillerie porte | Ferme-porte a bras compas | u | Chausson Matériaux | Prix public HT | 92.92 |  |  | Ferme-porte à bras Abus AC7124 pour porte de 45 à 85 kg et de 85 à 125 cm - coloris argent |  | 236494-1 | u |  | Retrait en agence sous 1 h · 40 000 produits en stock annoncés | Bonne | Voir la fiche | 0
SER-014 | 06 · Serrurerie | Quincaillerie porte | Ferme-porte a glissiere | u | Chausson Matériaux | Prix public HT | 2.65 |  |  | Plaque support DIN profil métallique Groom pour ferme-porte 3400 et 3500 |  | 667966-1 | u |  | Retrait en agence sous 1 h · 40 000 produits en stock annoncés | À vérifier | Voir la fiche | 0
SER-014 | 06 · Serrurerie | Quincaillerie porte | Ferme-porte a glissiere | u | Point.P | Votre tarif net | 6.24 | 6.8 | 8.2 | Plaque têtière de fermeture finition Chromé Satiné pour porte coulissante bois | ECLISSE | 3826963 | u | Pièce | Retrait agence Aubervilliers · Sur commande | Votre tarif — à valider | Voir la fiche | 0
SER-014 | 06 · Serrurerie | Quincaillerie porte | Ferme-porte a glissiere | u | Au Forum du Bâtiment | Prix public HT | 44.12 |  |  | Bras à glissière pour ferme-porte séries TS91 / 92 / 93 CONTUR finition argent DORMA 64010001 | DORMA | 396788 | u |  | Retrait agence · Livraison selon agence | Élevée | Voir la fiche | 0
SER-014 | 06 · Serrurerie | Quincaillerie porte | Ferme-porte a glissiere | u | Prolians | Votre tarif client | 57.09 |  |  | SEVAX Ferme-porte ESV 7163 force 3 fixe avec bras à glissière |  | P79T01F | u |  | Click & Collect 2 h gratuit · Livraison 24-48 h annoncée sur la fiche | Votre tarif — Prolians | Voir la fiche | 0
SER-015 | 06 · Serrurerie | Quincaillerie porte | Barre anti-panique 1 point | u | Chausson Matériaux | Prix public HT | 102.12 |  |  | Barre anti-panique 1 point - Fluid - longueur 1165 mm - Aluminium anodisé |  | 722048-1 | u |  | Retrait en agence sous 1 h · 40 000 produits en stock annoncés | Élevée | Voir la fiche | 0
SER-015 | 06 · Serrurerie | Quincaillerie porte | Barre anti-panique 1 point | u | Au Forum du Bâtiment | Prix public HT | 143.87 |  |  | Serrure anti panique Push barre IDEA 1 point pêne latéral argent ISEO 942108477TA | ISEO | 587820 | u |  | Retrait agence · Livraison selon agence | Élevée | Voir la fiche | 0
SER-016 | 06 · Serrurerie | Quincaillerie porte | Barre anti-panique 3 points | u | Chausson Matériaux | Prix public HT | 144.03 |  |  | Barre anti-panique 3 points latéraux - Fluid - longueur 1165 mm - Aluminium anodisé |  | 722054-1 | u |  | Retrait en agence sous 1 h · 40 000 produits en stock annoncés | Élevée | Voir la fiche | 0
SER-016 | 06 · Serrurerie | Quincaillerie porte | Barre anti-panique 3 points | u | Au Forum du Bâtiment | Prix public HT | 263.93 |  |  | Serrure anti panique Push barre IDEA 3 points finition argent ISEO 942308477TA | ISEO | 587823 | u |  | Retrait agence · Livraison selon agence | Élevée | Voir la fiche | 0
SER-017 | 06 · Serrurerie | Quincaillerie porte | Poignee sur plaque inox | u | Chausson Matériaux | Prix public HT | 9.69 |  |  | Ensemble poignée de porte intérieure Vachette LC3 à béquille coudée à 90° sur rosace ronde - Inox brossé - Carré 7 mm |  | 811889-1 | u |  | Retrait en agence sous 1 h · 40 000 produits en stock annoncés | À vérifier | Voir la fiche | 0
SER-017 | 06 · Serrurerie | Quincaillerie porte | Poignee sur plaque inox | u | Au Forum du Bâtiment | Prix public HT | 22.56 |  |  | Poignée sur plaque tirage clé I inox brossé HERACLES B-INOX-PT902 | HERACLES | 030461 | u |  | Retrait agence · Livraison selon agence | Élevée | Voir la fiche | 0
SER-017 | 06 · Serrurerie | Quincaillerie porte | Poignee sur plaque inox | u | Point.P | Votre tarif net | 44.74 | 47.04 | 4.9 | Grt sur plaques étroites avec mousse Grt avec carré à montage rapide HOPPE, F9 alu aspect inox, 7 mm, clé I (PZ) 70 mm, 68-77 mm, HOPPE-Logo | HOPPE | 4113128 | u | Pièce | Retrait agence Aubervilliers · En stock | Votre tarif — Point.P | Voir la fiche | 0
SER-018 | 06 · Serrurerie | Quincaillerie porte | Bequille double sur rosace | u | Point.P | Votre tarif net | 12.39 | 13 | 4.7 | Béquille double carré - noir - 8x110 mm - 1 portée | THIRARD | 4651104 | u | Pièce | Retrait agence Aubervilliers · En stock | Votre tarif — à valider | Voir la fiche | 0
SER-018 | 06 · Serrurerie | Quincaillerie porte | Bequille double sur rosace | u | Prolians | Votre tarif client | 14.86 |  |  | XHANDER Béquille double sur rosace HUDSON 693 inox - 38 à 55 mm - bec de cane |  | 69056121 | u |  | Click & Collect 2 h gratuit · Livraison 24-48 h annoncée sur la fiche | Votre tarif — Prolians | Voir la fiche | 0
SER-018 | 06 · Serrurerie | Quincaillerie porte | Bequille double sur rosace | u | Au Forum du Bâtiment | Prix public HT | 17.49 |  |  | Béquille double sur rosace étroite inox Jade 1294 HERACLES B-INOX-RE03 | HERACLES | 760515 | u |  | Retrait agence · Livraison selon agence | Élevée | Voir la fiche | 0
SER-018 | 06 · Serrurerie | Quincaillerie porte | Bequille double sur rosace | u | Chausson Matériaux | Prix public HT | 47.29 |  |  | Ensemble poignée de porte à bec de cane sur rosace Vachette Scult - platine - béquille double de carré 7 mm |  | 211198-1 | u |  | Retrait en agence sous 1 h · 40 000 produits en stock annoncés | Élevée | Voir la fiche | 0
SER-019 | 06 · Serrurerie | Quincaillerie porte | Paumelle a souder 100 mm | u | Prolians | Votre tarif client | 3.1 |  |  | XHANDER Paumelle à souder bague laiton - 100 mm |  | 68601266 | u |  | Click & Collect 2 h gratuit · Livraison 24-48 h annoncée sur la fiche | Votre tarif — Prolians | Voir la fiche | 0
SER-019 | 06 · Serrurerie | Quincaillerie porte | Paumelle a souder 100 mm | u | Au Forum du Bâtiment | Prix public HT | 3.99 |  |  | Paumelle à souder 100 mm butée à billes classe 1 HERACLES Q-PAS100BB | HERACLES | 515353 | u |  | Retrait agence · Livraison selon agence | Élevée | Voir la fiche | 0
SER-020 | 06 · Serrurerie | Quincaillerie porte | Paumelle a visser 120 mm | u | Au Forum du Bâtiment | Prix public HT | 22.09 |  |  | Paumelle 164 120 x 11 mm gauche FAURE ET FILS 164N120-11L | FAURE ET FILS | 394340 | u |  | Retrait agence · Livraison selon agence | À vérifier | Voir la fiche | 0
SER-021 | 06 · Serrurerie | Quincaillerie porte | Butoir de porte a visser | u | Chausson Matériaux | Prix public HT | 1.76 |  |  | Butoir de porte caoutchouc blanc 31x35mm fixation murale - Boîte de 2 |  | 722102-1 | u |  | Retrait en agence sous 1 h · 40 000 produits en stock annoncés | À vérifier | Voir la fiche | 0
SER-021 | 06 · Serrurerie | Quincaillerie porte | Butoir de porte a visser | u | Au Forum du Bâtiment | Prix public HT | 2.59 |  |  | Butoir de sol CIVIC Industrie à visser | CIVIC Industrie | M6047 | u |  | Retrait agence · Livraison selon agence | À vérifier | Voir la fiche | 0
SER-022 | 06 · Serrurerie | Quincaillerie porte | Selecteur de fermeture 2 vantaux | u | Au Forum du Bâtiment | Prix public HT | 20.29 |  |  | Sélecteur de fermeture argent HERACLES F-8535-ARG | HERACLES | 409914 | u |  | Retrait agence · Livraison selon agence | À vérifier | Voir la fiche | 0
SER-023 | 06 · Serrurerie | Quincaillerie porte | Joint isophonique de porte | ml | Chausson Matériaux | Prix public HT | 1.56 |  |  | Porteur pour plafond suspendu Donn DX24 - joint de dilatation feu - super blanc - 38,0 MM x 24 MM - long. 3,70 M |  | 598049-1 | mètre |  | Retrait en agence sous 1 h · 40 000 produits en stock annoncés | À vérifier | Voir la fiche | 0
SER-023 | 06 · Serrurerie | Quincaillerie porte | Joint isophonique de porte | ml | Au Forum du Bâtiment | Prix public HT | 6.31 |  |  | Joint d'étanchéité Joint Dual pour cadre de porte - F | JOINT DUAL | M86400 | ml |  | Retrait agence · Livraison selon agence | À vérifier | Voir la fiche | 0
SER-023 | 06 · Serrurerie | Quincaillerie porte | Joint isophonique de porte | ml | Prolians | Votre tarif client | 42.7 |  |  | PUERTAS PADILLA Joint dormant d'isolation pour porte OGMA longueur 5,26 mètres |  | 68904730 | u |  | Click & Collect 2 h gratuit · Livraison 24-48 h annoncée sur la fiche | Votre tarif — à valider | Voir la fiche | 0
SER-023 | 06 · Serrurerie | Quincaillerie porte | Joint isophonique de porte | ml | Point.P | Votre tarif net | 343.64 | 380.32 | 9.6 | Bloc-porte EI30 Palière isophonique 30dBa prépeint 204x83cm droit P - H72 résineux avec joint 4 paum. univers. - avec raidisseur et joint ba | JELD-WEN | 3540551 | u | Pièce | Retrait agence Aubervilliers · Sur commande | Votre tarif — Point.P | Voir la fiche | 0
SER-024 | 06 · Serrurerie | Quincaillerie porte | Bas de porte automatique | u | Prolians | Votre tarif client | 24.4 |  |  | JEAN JOURJON Plinthe automatique encastrée de bas de porte 89KEJ KLOMATIC |  | P7902L0 | u |  | Click & Collect 2 h gratuit · Livraison 24-48 h annoncée sur la fiche | Votre tarif — Prolians | Voir la fiche | 0
SER-024 | 06 · Serrurerie | Quincaillerie porte | Bas de porte automatique | u | Au Forum du Bâtiment | Prix public HT | 31.78 |  |  | Bas de porte automatique à encastrer MATIC 3 alu 73 cm ELLEN 1808152 | ELLEN | 390436 | u |  | Retrait agence · Livraison selon agence | Élevée | Voir la fiche | 0
SER-024 | 06 · Serrurerie | Quincaillerie porte | Bas de porte automatique | u | Chausson Matériaux | Prix public HT | 56.63 |  |  | Plinthe automatique encastrable isophonique pour bas de porte 86 KEB Klobruit - Invisible - 0,73 m |  | 711287-1 | u |  | Retrait en agence sous 1 h · 40 000 produits en stock annoncés | Élevée | Voir la fiche | 0
SER-024 | 06 · Serrurerie | Quincaillerie porte | Bas de porte automatique | u | Point.P | Votre tarif net | 188.61 | 208 | 9.3 | Porte usinée Circée - épicéa massif brut premier choix - rive droite - rainurage sur le bas de la porte 15x15 mm - défonçage pour poignée cu | GIMM | 4458022 | u | Pièce | Retrait agence Aubervilliers · Sur commande | Votre tarif — à valider | Voir la fiche | 0
SER-026 | 06 · Serrurerie | Fermetures | Serrure de rideau metallique | u | Au Forum du Bâtiment | Prix public HT | 36.33 |  |  | Serrure de rideau métallique pour profil européen PREFER 6221.001Z.0000 | PREFER | 218273 | u |  | Retrait agence · Livraison selon agence | Élevée | Voir la fiche | 0
SER-026 | 06 · Serrurerie | Fermetures | Serrure de rideau metallique | u | Prolians | Votre tarif client | 44.12 |  |  | DOM - METALUX Serrure de rideau métallique 8231.9 avec clé à profil symétrique |  | 31017629 | u |  | Click & Collect 2 h gratuit · Livraison 24-48 h annoncée sur la fiche | Votre tarif — Prolians | Voir la fiche | 0
SER-027 | 06 · Serrurerie | Fermetures | Moteur tubulaire volet roulant 50 Nm | u | YESSS Électrique | Votre tarif net | 28.67 | 34.54 | 17 | Interrupteur de volets roulants nouveau Céliane pour commande directe de moteur | LEGRAND S.N.C. | CM0043 | u |  | Retrait agence Aubervilliers · Livraison selon agence | Votre tarif — YESSS Électrique |  | 0
SER-027 | 06 · Serrurerie | Fermetures | Moteur tubulaire volet roulant 50 Nm | u | Prolians | Votre tarif client | 108.66 |  |  | FAAC Moteur tubulaire pour volet roulant TM2 |  | P7907Z5 | u |  | Click & Collect 2 h gratuit · Livraison 24-48 h annoncée sur la fiche | Votre tarif — Prolians | Voir la fiche | 0
SER-027 | 06 · Serrurerie | Fermetures | Moteur tubulaire volet roulant 50 Nm | u | Point.P | Votre tarif net | 178.51 | 189 | 5.6 | Kit moteur cellule SSL V22 Velux pour volet roulant SSL | VELUX | 7584129 | u | Pièce | Retrait agence Aubervilliers · Sur commande | Votre tarif — Point.P | Voir la fiche | 0
SER-028 | 06 · Serrurerie | Fermetures | Treuil de volet roulant | u | Au Forum du Bâtiment | Prix public HT | 21.64 |  |  | Treuil à vis sans fin 10:1 pour volet roulant modèle C10/6P7 AFC zamak CHERUBINI 73117004ACH00 | CHERUBINI | 618589 | u |  | Retrait agence · Livraison selon agence | Élevée | Voir la fiche | 0
SER-029 | 06 · Serrurerie | Fermetures | Cadenas laiton anse 40 mm | u | Chausson Matériaux | Prix public HT | 7.98 |  |  | Cadenas type 1 corps laiton 40 mm grade 5 anse acier cémenté - 2 clés - Thirard |  | 152514-1 | u |  | Retrait en agence sous 1 h · 40 000 produits en stock annoncés | Élevée | Voir la fiche | 0
SER-029 | 06 · Serrurerie | Fermetures | Cadenas laiton anse 40 mm | u | Au Forum du Bâtiment | Prix public HT | 8.49 |  |  | Cadenas standard laiton UNO 40 mm s'entrouvrant anse en U HERACLES I-CAD40MV | HERACLES | 389782 | u |  | Retrait agence · Livraison selon agence | Élevée | Voir la fiche | 0
SER-029 | 06 · Serrurerie | Fermetures | Cadenas laiton anse 40 mm | u | Point.P | Votre tarif net | 29.62 | 31.18 | 5 | Cadenas laiton anse inox 84IB/50 B/DFNLI - l. 48 mm. | ABUS | 7088144 | Sac-sachet | Sac-sachet | Retrait agence Aubervilliers · En stock | Votre tarif — Point.P | Voir la fiche | 0
SER-029 | 06 · Serrurerie | Fermetures | Cadenas laiton anse 40 mm | u | Prolians | Votre tarif client | 35.43 |  |  | ABUS Cadenas à clé laiton nickelé anse inox 84IB varié avec 2 clés largeur 40 mm |  | 14145362 | u |  | Click & Collect 2 h gratuit · Livraison 24-48 h annoncée sur la fiche | Votre tarif — Prolians | Voir la fiche | 0
SER-030 | 06 · Serrurerie | Fermetures | Cadenas haute securite anse protegee | u | Au Forum du Bâtiment | Prix public HT | 14.98 |  |  | Cadenas anse haute LONGO longueur 40 mm HERACLES I-CAD-L40 | HERACLES | 488441 | u |  | Retrait agence · Livraison selon agence | À vérifier | Voir la fiche | 0
SER-030 | 06 · Serrurerie | Fermetures | Cadenas haute securite anse protegee | u | Chausson Matériaux | Prix public HT | 18.72 |  |  | Cadenas en aluminium Abus 64 Titalium à haute anse de 80 mm avec 2 clés - 50 x 128,5 mm |  | 236893-1 | u |  | Retrait en agence sous 1 h · 40 000 produits en stock annoncés | À vérifier | Voir la fiche | 0
SER-030 | 06 · Serrurerie | Fermetures | Cadenas haute securite anse protegee | u | Point.P | Votre tarif net | 27.3 | 28.76 | 5.1 | Cadenas 60/40 mm - haute anse 63 mm | ABUS | 4508912 | u | Pièce | Retrait agence Aubervilliers · En stock | Votre tarif — à valider | Voir la fiche | 0
SER-030 | 06 · Serrurerie | Fermetures | Cadenas haute securite anse protegee | u | Prolians | Votre tarif client | 130.59 |  |  | XHANDER Cadenas haute sécurité en acier cémenté - anse haute |  | 71890821 | u |  | Click & Collect 2 h gratuit · Livraison 24-48 h annoncée sur la fiche | Votre tarif — Prolians | Voir la fiche | 0
SER-032 | 06 · Serrurerie | Metallerie | Corniere acier 30x30x3 | ml | Point.P | Votre tarif net | 25.9 | 27.19 | 4.7 | Cornière égale - acier laminé à chaud verni - 30x30 mm - ép. 3 mm - L. 2,5 m | CQFD | 1705206 | u | Pièce | Retrait agence Aubervilliers · En stock | Votre tarif — Point.P | Voir la fiche | 0
SER-032 | 06 · Serrurerie | Metallerie | Corniere acier 30x30x3 | ml | Au Forum du Bâtiment | Prix public HT | 79.4 |  |  | Cornière angle 25 x 25 mm adhésive acier blanc 3 m.l DINAC 1306100 | DINAC | 793735 | ml |  | Retrait agence · Livraison selon agence | Ajustée — à valider | Voir la fiche | 0
SER-033 | 06 · Serrurerie | Metallerie | Tole acier perforee | m2 | Au Forum du Bâtiment | Prix public HT | 8.64 |  |  | Vis à tôle tête cylindrique large acier zingué blanc DIN 7981 2,9X6,5 boîte de 500 ULTIMA AFB7981AZ2965 | ULTIMA VISSER FIXER COLLER | 617054 | m2 |  | Retrait agence · Livraison selon agence | À vérifier | Voir la fiche | 0
SER-033 | 06 · Serrurerie | Metallerie | Tole acier perforee | m2 | Point.P | Votre tarif net | 9.12 | 9.6 | 5 | Vis à tôle autoperceuse tête fraisée - acier zingué - Ø 3,5x13 mm - boîte de 190 pcs | VYNEX | 4476627 | Boîte | Boîte | Retrait agence Aubervilliers · En stock | Votre tarif — à valider | Voir la fiche | 0
SER-033 | 06 · Serrurerie | Metallerie | Tole acier perforee | m2 | YESSS Électrique | Votre tarif net | 69.69 | 89.35 | 22 | Plaque de montage perforée orion plus p FL104A-105A-204B tôle acier l350xh300mm | HAGER S.A.S | FL473A | u |  | Retrait agence Aubervilliers · Livraison selon agence | Votre tarif — YESSS Électrique |  | 0
SER-034 | 06 · Serrurerie | Metallerie | Electrode de soudure rutile 2,5 mm | boite | Au Forum du Bâtiment | Prix public HT | 24.74 |  |  | Electrode rutile 6013 en acier D 2,5 mm en étui de 250 pièces BESTER C11040-12-1 | LINCOLN ELECTRIC FRANCE SAS (S | 839000 | boite |  | Retrait agence · Livraison selon agence | Bonne | Voir la fiche | 0
SER-034 | 06 · Serrurerie | Metallerie | Electrode de soudure rutile 2,5 mm | boite | Point.P | Votre tarif net | 143.07 | 150.12 | 4.7 | Électrode rutile - Ø 2,5x350 mm - boîte de 5 kg | METACONCEPT | 3889864 | Boîte | Boîte | Retrait agence Aubervilliers · En stock | Votre tarif — Point.P | Voir la fiche | 0
SER-035 | 06 · Serrurerie | Metallerie | Disque a tronconner metal 125 mm | u | Au Forum du Bâtiment | Prix public HT | 1.51 |  |  | Disque à tronçonner X-Lock pour Metal 125 x 2,5 mm à tronçonner BOSCH 2608619257 | BOSCH | 751555 | u |  | Retrait agence · Livraison selon agence | Élevée | Voir la fiche | 0
SER-035 | 06 · Serrurerie | Metallerie | Disque a tronconner metal 125 mm | u | Chausson Matériaux | Prix public HT | 1.61 |  |  | Disque à tronçonner métal A30R Makita diamètre 125 mm alésage 22.23 mm épaisseur 2.5 mm |  | 776753-1 | u |  | Retrait en agence sous 1 h · 40 000 produits en stock annoncés | Élevée | Voir la fiche | 0
SER-035 | 06 · Serrurerie | Metallerie | Disque a tronconner metal 125 mm | u | Point.P | Votre tarif net | 2.18 | 2.29 | 4.8 | Disque à tronçonner pour métaux Starline inox - Ø 125 mm - Ø alésage 22,23 mm - ép. 1,6 mm | NORTON-CLIPPER | 6013110 | u | Pièce | Retrait agence Aubervilliers · En stock | Votre tarif — Point.P | Voir la fiche | 0
SER-036 | 06 · Serrurerie | Metallerie | Peinture antirouille metal | L | Chausson Matériaux | Prix public HT | 11.7 |  |  | Peinture pour fer anti-rouille - Glycéro brillante - Théodore Peintures - Blanc - Pot de 0,5L |  | 768387-1 | u |  | Retrait en agence sous 1 h · 40 000 produits en stock annoncés | À vérifier | Voir la fiche | 0
SER-036 | 06 · Serrurerie | Metallerie | Peinture antirouille metal | L | Point.P | Votre tarif net | 14.31 | 15.01 | 4.7 | Peinture Fer Antirouille pour l'extérieur - noir mat 9005 - pot de 0,25 l | JULIEN | 4445207 | u | Pièce | Retrait agence Aubervilliers · En stock | Votre tarif — à valider | Voir la fiche | 0
SER-036 | 06 · Serrurerie | Metallerie | Peinture antirouille metal | L | Prolians | Votre tarif client | 32 |  |  | RUST-OLEUM Peinture antirouille COMBICOLOR aérosol - 400 ml |  | P6039PX | u |  | Click & Collect 2 h gratuit · Livraison 24-48 h annoncée sur la fiche | Votre tarif — à valider | Voir la fiche | 0
SER-036 | 06 · Serrurerie | Metallerie | Peinture antirouille metal | L | Au Forum du Bâtiment | Prix public HT | 52.41 |  |  | Peinture antirouille Sintofer 0,75 l gris lumineux SINTO 901222 | SINTO | 589351 | L |  | Retrait agence · Livraison selon agence | À vérifier | Voir la fiche | 0
SSI-001 | 07 · Sécurité incendie | Extinction | Extincteur eau pulverisee 6 L | u | Au Forum du Bâtiment | Prix public HT | 4.7 |  |  | Panneau ''Extincteur'' 330 x 75 mm NOVAP 4120393 | NOVAP | 535476 | u |  | Retrait agence · Livraison selon agence | À vérifier | Voir la fiche | 0
SSI-003 | 07 · Sécurité incendie | Extinction | Extincteur poudre ABC 6 kg | u | Au Forum du Bâtiment | Prix public HT | 100.43 |  |  | Extincteur à poudre ABC 6 kg 16458.9 | NOTRE SELECTION | 477811 | u |  | Retrait agence · Livraison selon agence | Élevée | Voir la fiche | 0
SSI-003 | 07 · Sécurité incendie | Extinction | Extincteur poudre ABC 6 kg | u | Prolians | Votre tarif client | 153.33 |  |  | Extincteur à poudre classe A, B et C - 6 Kg |  | 24492869 | u |  | Click & Collect 2 h gratuit · Livraison 24-48 h annoncée sur la fiche | Votre tarif — à valider | Voir la fiche | 0
SSI-005 | 07 · Sécurité incendie | Extinction | Panneau de signalisation extincteur | u | Au Forum du Bâtiment | Prix public HT | 4.7 |  |  | Panneau ''Extincteur'' 330 x 75 mm NOVAP 4120393 | NOVAP | 535476 | u |  | Retrait agence · Livraison selon agence | À vérifier | Voir la fiche | 0
SSI-005 | 07 · Sécurité incendie | Extinction | Panneau de signalisation extincteur | u | Prolians | Votre tarif client | 24.83 |  |  | Panneau de signalisation rond extincteur - 300 mm |  | 30577248 | u |  | Click & Collect 2 h gratuit · Livraison 24-48 h annoncée sur la fiche | Votre tarif — Prolians | Voir la fiche | 0
SSI-006 | 07 · Sécurité incendie | Detection | Detecteur de fumee autonome DAAF | u | YESSS Électrique | Votre tarif net | 54.97 | 78.53 | 30 | Détecteur avertisseur autonome de fumée (DAAF) pile lithium 10 ans | HAGER S.A.S | TG600AL | u |  | Retrait agence Aubervilliers · Livraison selon agence | Votre tarif — YESSS Électrique |  | 0
SSI-007 | 07 · Sécurité incendie | Detection | Detecteur optique de fumee adressable | u | Prolians | Votre tarif client | 106.67 |  |  | Détecteur autonome déclencheur optique de fumée |  | 51295366 | u |  | Click & Collect 2 h gratuit · Livraison 24-48 h annoncée sur la fiche | Votre tarif — Prolians | Voir la fiche | 0
SSI-007 | 07 · Sécurité incendie | Detection | Detecteur optique de fumee adressable | u | YESSS Électrique | Votre tarif net | 288.79 | 335.8 | 14 | Détecteur Optique de Fumee Adressable DOF A3000 | COOPER SECURITE S.A.S. | NUG30252 | u |  | Retrait agence Aubervilliers · Livraison selon agence | Votre tarif — YESSS Électrique |  | 0
SSI-008 | 07 · Sécurité incendie | Detection | Declencheur manuel d'alarme | u | Au Forum du Bâtiment | Prix public HT | 3.93 |  |  | Capot de protection polycarbonate pour déclencheur manuel NEUTRONIC 4700 | NEUTRONIC | 570038 | u |  | Retrait agence · Livraison selon agence | À vérifier | Voir la fiche | 0
SSI-008 | 07 · Sécurité incendie | Detection | Declencheur manuel d'alarme | u | YESSS Électrique | Votre tarif net | 64.21 | 72.15 | 11 | Déclencheur Manuel DM conventionnel standard pour équipement d’alarme incendie | LEGRAND S.N.C. | 138012 | u |  | Retrait agence Aubervilliers · Livraison selon agence | Votre tarif — YESSS Électrique |  | 0
SSI-008 | 07 · Sécurité incendie | Detection | Declencheur manuel d'alarme | u | Prolians | Votre tarif client | 71.86 |  |  | LEGRAND Déclencheur manuel alarme incendie 138012 |  | 60372063 | u |  | Click & Collect 2 h gratuit · Livraison 24-48 h annoncée sur la fiche | Votre tarif — Prolians | Voir la fiche | 0
SSI-009 | 07 · Sécurité incendie | Detection | Centrale d'alarme incendie type 4 | u | Au Forum du Bâtiment | Prix public HT | 472.58 |  |  | Kit centrale d'alarme HERACLES ARD-KIT | HERACLES | 390491 | u |  | Retrait agence · Livraison selon agence | À vérifier | Voir la fiche | 0
SSI-010 | 07 · Sécurité incendie | Detection | Diffuseur sonore d'alarme | u | YESSS Électrique | Votre tarif net | 931.57 | 1046.71 | 11 | Bloc autonome d'alarme sonore manuel BAASL Ma équipé d'un diffuseur lumineux | LEGRAND S.N.C. | 140541 | u |  | Retrait agence Aubervilliers · Livraison selon agence | Votre tarif — YESSS Électrique |  | 0
SSI-011 | 07 · Sécurité incendie | Desenfumage | Coffret de commande desenfumage | u | Prolians | Votre tarif client | 104.44 |  |  | Coffret CO2 pour système de désenfumage à ouverture seule 20 g (Souchier-Boullet) | SOUCHIER-BOULLET | 57811889 | u |  | Click & Collect 2 h gratuit · Livraison 24-48 h annoncée sur la fiche | Votre tarif — à valider | Voir la fiche | 0
SSI-013 | 07 · Sécurité incendie | Compartimentage | Mousse coupe-feu cartouche | cartouche | Point.P | Votre tarif net | 25.09 | 26.4 | 5 | Mousse RUBSON Expansive CF 90 Coupe Feu Pistolable 600ml Réf. 3072678 | RUBSON | 4982938 | u | Pièce | Retrait agence Aubervilliers · Sur commande | Votre tarif — Point.P | Voir la fiche | 0
SSI-013 | 07 · Sécurité incendie | Compartimentage | Mousse coupe-feu cartouche | cartouche | Au Forum du Bâtiment | Prix public HT | 36.23 |  |  | Mousse PU Soudafoam FR HY manuelle coupe-feu 750 ml SOUDAL 146752 | SOUDAL | 550367 | cartouche |  | Retrait agence · Livraison selon agence | Bonne | Voir la fiche | 0
SSI-013 | 07 · Sécurité incendie | Compartimentage | Mousse coupe-feu cartouche | cartouche | Chausson Matériaux | Prix public HT | 46.3 |  |  | Embout mélangeur FP 504 pour résine expansive M3000 et mousse coupe feu FP550 - sachet de 10 |  | 683292-1 | u |  | Retrait en agence sous 1 h · 40 000 produits en stock annoncés | Bonne | Voir la fiche | 0
SSI-013 | 07 · Sécurité incendie | Compartimentage | Mousse coupe-feu cartouche | cartouche | Prolians | Votre tarif client | 49.32 |  |  | KF Mousse PU expansive coupe-feu PU 2 EN 1 - 750 mL |  | 58228362 | u |  | Click & Collect 2 h gratuit · Livraison 24-48 h annoncée sur la fiche | Votre tarif — Prolians | Voir la fiche | 0
SSI-013 | 07 · Sécurité incendie | Compartimentage | Mousse coupe-feu cartouche | cartouche | YESSS Électrique | Votre tarif net | 139.69 | 139.69 |  | Mousse coupe-feu en cartouche FBS-S/380ml | OBO BETTERMANN FRANCE | 7203800 | u |  | Retrait agence Aubervilliers · Livraison selon agence | Votre tarif — YESSS Électrique |  | 0
SSI-014 | 07 · Sécurité incendie | Compartimentage | Mastic coupe-feu cartouche | cartouche | Chausson Matériaux | Prix public HT | 16.92 |  |  | Mastic de jointoiement silicone coupe feu - Sikasil 670 Fire - Gris - Cartouche 300 ml |  | 341774-1 | u |  | Retrait en agence sous 1 h · 40 000 produits en stock annoncés | Élevée | Voir la fiche | 0
SSI-014 | 07 · Sécurité incendie | Compartimentage | Mastic coupe-feu cartouche | cartouche | Prolians | Votre tarif client | 17.41 |  |  | SOUDAL Mastic acrylique coupe-feu FIRECRYL |  | P5500AC | u |  | Click & Collect 2 h gratuit · Livraison 24-48 h annoncée sur la fiche | Votre tarif — Prolians | Voir la fiche | 0
SSI-014 | 07 · Sécurité incendie | Compartimentage | Mastic coupe-feu cartouche | cartouche | Rexel | Votre tarif client | 18.27 |  |  | BIZLINE Mastic coupe-feu blanc pour joints de raccordement 300 ml |  | BIZ710326 |  |  | Retrait agence · Livraison selon agence | Votre tarif — Rexel | Voir la fiche | 0
SSI-014 | 07 · Sécurité incendie | Compartimentage | Mastic coupe-feu cartouche | cartouche | Point.P | Votre tarif net | 21.84 | 22.94 | 4.8 | Mastic d'étanchéité coupe-feu pour joint de construction Rubson CF55 - gris - cartouche de 300 ml | RUBSON | 3185095 | cartouche | Cartouche 300 ml | Retrait agence Aubervilliers · Sur commande | Votre tarif — Point.P | Voir la fiche | 0
SSI-014 | 07 · Sécurité incendie | Compartimentage | Mastic coupe-feu cartouche | cartouche | YESSS Électrique | Votre tarif net | 90.09 | 90.09 |  | Mastic coupe-feu FBA-SP/310ml/Surface à remplacer par | OBO BETTERMANN FRANCE | 7202322 | u |  | Retrait agence Aubervilliers · Livraison selon agence | Votre tarif — YESSS Électrique |  | 0
SSI-015 | 07 · Sécurité incendie | Compartimentage | Collier coupe-feu 110 mm | u | Rexel | Votre tarif client | 64.36 |  |  | ARMACELL FRANCE Collier coupe-feu Armaprotect FC1 D= 110 mm |  | AF7PRO-FC1-110 | u | Pièce | Retrait agence · Livraison selon agence | Votre tarif — Rexel | Voir la fiche | 0
SSI-015 | 07 · Sécurité incendie | Compartimentage | Collier coupe-feu 110 mm | u | Prolians | Votre tarif client | 488.17 |  |  | Collier coupe-feu acier BIS Pacifyre EFC adaptable jusqu'à 160 mm (Walraven) | WALRAVEN | 56669434 | u |  | Click & Collect 2 h gratuit · Livraison 24-48 h annoncée sur la fiche | Votre tarif — à valider | Voir la fiche | 0
PLA-001 | 08 · Plâtrerie isolation | Plaques | Plaque de platre BA13 standard 2,50x1,20 | u | La Plateforme du Bâtiment | Votre tarif client | 10.36 |  |  | Plaque de plâtre standard NF PLACOPLATRE® BA13 L. 2.6 x l. 1.2 m R=0.04 m².K/W |  | 12884 | u | Plaque 2,60 × 1,20 m (3,12 m²) | Libre-service, retrait immédiat au dépôt · Dépôt Aubervilliers | Votre tarif — La Plateforme du Bâtiment |  | 0
PLA-001 | 08 · Plâtrerie isolation | Plaques | Plaque de platre BA13 standard 2,50x1,20 | u | Chausson Matériaux | Prix public HT | 13.53 |  |  | Plaque de plâtre standard Siniat Prégyplac BA13 - 2,50 M x 1,20 M - ép. 12,5 MM |  | 6952-2 | u | Plaque 2,50 × 1,20 m (3,00 m²) | Retrait en agence sous 1 h · 40 000 produits en stock annoncés | Élevée | Voir la fiche | 0
PLA-002 | 08 · Plâtrerie isolation | Plaques | Plaque de platre hydrofuge BA13 | u | Point.P | Votre tarif net | 18.94 | 20.54 | 7.8 | Plaque de plâtre hydrofuge Prégydro BA13 - 2x1,2 m | SINIAT | 3257627 | u | Plaque 2,00 × 1,20 m (2,40 m²) | Retrait agence Aubervilliers · Sur commande | Votre tarif — Point.P | Voir la fiche | 0
PLA-002 | 08 · Plâtrerie isolation | Plaques | Plaque de platre hydrofuge BA13 | u | La Plateforme du Bâtiment | Votre tarif client | 28.37 |  |  | Plaque de plâtre hydrofuge NF PLACOMARINE® BA13 L. 3.0 x l. 1.2 m R=0.04 m².K/W |  | 8217 | u | Plaque 3,00 × 1,20 m (3,60 m²) | Libre-service, retrait immédiat au dépôt · Dépôt Aubervilliers | Votre tarif — La Plateforme du Bâtiment | Voir la fiche | 0
PLA-002 | 08 · Plâtrerie isolation | Plaques | Plaque de platre hydrofuge BA13 | u | Chausson Matériaux | Prix public HT | 33.27 |  |  | Plaque de plâtre hydrofuge pour pièce humide - Prégydro BA13 - 2,50 M x 1,20 M - ép. 13,0 MM |  | 2435-1 | u | Plaque 2,50 × 1,20 m (3,00 m²) | Retrait en agence sous 1 h · 40 000 produits en stock annoncés | Élevée | Voir la fiche | 0
PLA-003 | 08 · Plâtrerie isolation | Plaques | Plaque de platre coupe-feu BA13 | u | Point.P | Votre tarif net | 32.08 | 31.54 |  | Plaque de plâtre feu Placoflam BA13 - 2,4x1,2 m - ép. 13 mm | PLACO | 3039149 | u | Plaque 2,40 × 1,20 m (2,88 m²) | Retrait agence Aubervilliers · Sur commande | Votre tarif — Point.P | Voir la fiche | 0
PLA-003 | 08 · Plâtrerie isolation | Plaques | Plaque de platre coupe-feu BA13 | u | Chausson Matériaux | Prix public HT | 59.44 |  |  | Plaque de plâtre hydrofuge très résistante acoustique et coupe-feu - Prégyplus BA13 - 2,60 M x 1,20 M - ép. 12,50 MM |  | 349705-1 | u | Plaque 2,60 × 1,20 m (3,12 m²) | Retrait en agence sous 1 h · 40 000 produits en stock annoncés | Élevée | Voir la fiche | 0
PLA-004 | 08 · Plâtrerie isolation | Plaques | Plaque de platre phonique BA13 | u | La Plateforme du Bâtiment | Votre tarif client | 22.59 |  |  | Plaque de plâtre acoustique NF PLACO® PHONIQUE BA13 L. 2.5 x l. 1.2 m R=0.04 m².K/W |  | 45734 | u | Plaque 2,50 × 1,20 m (3,00 m²) | Libre-service, retrait immédiat au dépôt · Dépôt Aubervilliers | Votre tarif — La Plateforme du Bâtiment | Voir la fiche | 0
PLA-004 | 08 · Plâtrerie isolation | Plaques | Plaque de platre phonique BA13 | u | Point.P | Votre tarif net | 28.4 | 30.78 | 7.7 | Plaque de plâtre Placo BA13 Phonique - 3x1,2 m | PLACO | 1877602 | u | Plaque 3,00 × 1,20 m (3,60 m²) | Retrait agence Aubervilliers · Sur commande | Votre tarif — Point.P | Voir la fiche | 0
PLA-004 | 08 · Plâtrerie isolation | Plaques | Plaque de platre phonique BA13 | u | Chausson Matériaux | Prix public HT | 39.51 |  |  | Plaque de plâtre acoustique - Placo Phonique BA13 - 2,50 M x 1,20 M -ép. 13,0 MM |  | 739855-3 | u | Plaque 2,50 × 1,20 m (3,00 m²) | Retrait en agence sous 1 h · 40 000 produits en stock annoncés | Élevée | Voir la fiche | 0
PLA-005 | 08 · Plâtrerie isolation | Ossature | Rail R48 longueur 3 m | u | SFIC | Votre tarif client | 2.64 |  |  | Rail PROFSTIL FR- R48 NF longueur 3m |  | 4290796 | u | Barre 3 m | Retrait agence Pantin · Livraison chantier | Votre tarif — SFIC | Voir la fiche | 0
PLA-005 | 08 · Plâtrerie isolation | Ossature | Rail R48 longueur 3 m | u | Point.P | Votre tarif net | 2.76 | 3.06 | 9.8 | Rail ISOLPRO R48 NF longueur 3,00 m | ISOLPRO | 3497520 | u | Barre 3 m | Retrait agence Aubervilliers · Sur commande | Votre tarif — Point.P | Voir la fiche | 0
PLA-005 | 08 · Plâtrerie isolation | Ossature | Rail R48 longueur 3 m | u | La Plateforme du Bâtiment | Votre tarif client | 2.76 |  |  | Rail en acier galvanisé ép. 0.53 mm NF PLACO STIL® R48 section 48x28 mm L. 3.00 m |  | 8224 | u | Barre 3 m | Libre-service, retrait immédiat au dépôt · Dépôt Aubervilliers | Votre tarif — à valider | Voir la fiche | 0
PLA-005 | 08 · Plâtrerie isolation | Ossature | Rail R48 longueur 3 m | u | Chausson Matériaux | Prix public HT | 10.94 |  |  | Rail R48 Hydrostil+ 500h Placo - Longueur 3,00 ml - Spécial locaux humides EB+c et EC |  | 320448-1 | mètre |  | Retrait en agence sous 1 h · 40 000 produits en stock annoncés | Élevée | Voir la fiche | 0
PLA-005 | 08 · Plâtrerie isolation | Ossature | Rail R48 longueur 3 m | u | Au Forum du Bâtiment | Prix public HT | 194.96 |  |  | Kit rail ROC DESING T9 noir longueur 1950 mm MANTION RD-T9-B | MANTION | 761257 | u |  | Retrait agence · Livraison selon agence | Ajustée — à valider | Voir la fiche | 0
PLA-006 | 08 · Plâtrerie isolation | Ossature | Montant M48 longueur 3 m | u | Point.P | Votre tarif net | 2.68 | 2.96 | 9.5 | Montant Prégymétal M48-35/6 - acier galvanisé - L. 2,6 m - ailes 35 mm | SINIAT | 3097973 | u | Barre 2,60 m | Retrait agence Aubervilliers · Sur commande | Votre tarif — à valider | Voir la fiche | 0
PLA-006 | 08 · Plâtrerie isolation | Ossature | Montant M48 longueur 3 m | u | La Plateforme du Bâtiment | Votre tarif client | 3.08 |  |  | Montant en acier galvanisé ép. 0.59 mm NF PLACO STIL® M48 section 46.5x35 mm L. 2.99 m |  | 8223 | u | Barre 2,99 m | Libre-service, retrait immédiat au dépôt · Dépôt Aubervilliers | Votre tarif — à valider | Voir la fiche | 0
PLA-006 | 08 · Plâtrerie isolation | Ossature | Montant M48 longueur 3 m | u | Chausson Matériaux | Prix public HT | 6.57 |  |  | Montant d'ossature métallique Knauf M48-50 pour cloison contre-cloison et plafond - longueur 3,00 M |  | 227751-4 | mètre |  | Retrait en agence sous 1 h · 40 000 produits en stock annoncés | Élevée | Voir la fiche | 0
PLA-007 | 08 · Plâtrerie isolation | Ossature | Fourrure F530 plafond | u | Chausson Matériaux | Prix public HT | 7.38 |  |  | Fourrure d'ossature métallique Placo Stil F530 pour plafond et doublage - long. 3,00 M |  | 201253-1 | u | Barre 3 m | Retrait en agence sous 1 h · 40 000 produits en stock annoncés | Élevée | Voir la fiche | 0
PLA-007 | 08 · Plâtrerie isolation | Ossature | Fourrure F530 plafond | u | Point.P | Votre tarif net | 33.48 | 37.21 | 10 | Fourrure Placo Hydrostil+ F530 500H pour plaque hydrofuge Glasroc H Océan - L. 5,4 m | PLACO | 6505296 | u | Barre 5,40 m | Retrait agence Aubervilliers · Sur commande | Votre tarif — à valider | Voir la fiche | 0
PLA-008 | 08 · Plâtrerie isolation | Ossature | Suspente rapide plafond | u | Au Forum du Bâtiment | Prix public HT | 8.08 |  |  | Suspente longue 170 mm pour fourrure 17-47 en acier galvanisé d'épaisseur 0,75 mm boîte de 100 PAI SL47NT170 | PAI | 639777 | u |  | Retrait agence · Livraison selon agence | Élevée | Voir la fiche | 0
PLA-008 | 08 · Plâtrerie isolation | Ossature | Suspente rapide plafond | u | Chausson Matériaux | Prix public HT | 13.15 |  |  | Cheville béton SP8 pour reprise de suspente rapide sous plafond suspendu - diamètre 8,0 MM - 100 pièces |  | 340001-1 | u |  | Retrait en agence sous 1 h · 40 000 produits en stock annoncés | Élevée | Voir la fiche | 0
PLA-008 | 08 · Plâtrerie isolation | Ossature | Suspente rapide plafond | u | Point.P | Votre tarif net | 90.59 | 100.65 | 10 | Suspente réglable rapide pour plafond suspendu - 180 à 300 mm - tige lisse Ø 4 mm - boîte de 100 pcs | PAI | 1830354 | Boîte | Boîte | Retrait agence Aubervilliers · Sur commande | Votre tarif — Point.P | Voir la fiche | 0
PLA-009 | 08 · Plâtrerie isolation | Ossature | Corniere d'angle perforee 30x30 | ml | Point.P | Votre tarif net | 2.22 | 2.32 | 4.3 | Profilé PVC cornière pour angle blanc 30x30mm 2,60m | CQFD | 1705220 | ml | Barre 2,60 m | Retrait agence Aubervilliers · En stock | Votre tarif — Point.P | Voir la fiche | 0
PLA-009 | 08 · Plâtrerie isolation | Ossature | Corniere d'angle perforee 30x30 | ml | Au Forum du Bâtiment | Prix public HT | 8.77 |  |  | Cornière perforée grise 40 x 40 mm en 2 m DUWIC CPCO.4040.2000 | DUWIC | 588056 | u |  | Retrait agence · Livraison selon agence | À vérifier | Voir la fiche | 0
PLA-010 | 08 · Plâtrerie isolation | Isolation | Laine de verre 100 mm rouleau | m2 | La Plateforme du Bâtiment | Votre tarif client | 4.66 |  |  | Rouleau en laine de verre non revêtu IBR NU L. 8 x l. 1.2 m x ép. 100 mm R=2.50 9.60 m² |  | 48590 | m |  | Libre-service, retrait immédiat au dépôt · Dépôt Aubervilliers | Votre tarif — La Plateforme du Bâtiment | Voir la fiche | 0
PLA-010 | 08 · Plâtrerie isolation | Isolation | Laine de verre 100 mm rouleau | m2 | SFIC | Votre tarif client | 5.97 |  |  | Laine de verre ecolaine 100 rouleau de 10x1,2m R=2,50 m².k/w ACERMI 02/018/052/13 |  | 3918037 | mètre carré |  | Retrait agence Pantin · Livraison chantier | Votre tarif — SFIC | Voir la fiche | 0
PLA-010 | 08 · Plâtrerie isolation | Isolation | Laine de verre 100 mm rouleau | m2 | Chausson Matériaux | Prix public HT | 8.1 |  |  | Rouleau laine de verre pour combles et plafonds - IBR Nu Isover - R=2,50 m².K/W - 8,00 M x 1,20 M - ép. 100 MM |  | 1106-2 | m² |  | Retrait en agence sous 1 h · 40 000 produits en stock annoncés | Élevée | Voir la fiche | 0
PLA-010 | 08 · Plâtrerie isolation | Isolation | Laine de verre 100 mm rouleau | m2 | Point.P | Votre tarif net | 8.48 | 11.24 | 24.6 | Panneau laine de verre GR 32 roulé revêtu kraft pour isolation des murs - ép. 100 mm - 2,7x1,2 m - R=3,15 m².K/W | ISOVER | 1670246 | Mètre carré | Rouleau | Retrait agence Aubervilliers · En stock | Votre tarif — Point.P | Voir la fiche | 0
PLA-011 | 08 · Plâtrerie isolation | Isolation | Laine de roche 100 mm panneau | m2 | Point.P | Votre tarif net | 8.73 | 11.22 | 22.2 | Panneau laine de roche Rockmur nu pour mur intérieur - ép. 100 mm - 1,35x0,6 m - R=2,85 m².W/K | ROCKWOOL | 7784984 | Mètre carré | Paquet | Retrait agence Aubervilliers · Sur commande | Votre tarif — Point.P | Voir la fiche | 0
PLA-011 | 08 · Plâtrerie isolation | Isolation | Laine de roche 100 mm panneau | m2 | SFIC | Votre tarif client | 12.31 |  |  | Panneau isolant laine de roche Rockfaçade 401 non revêtu épaisseur 100mm 1,35x0,6m R=2,85 m².k/w ACERMI 02/015/027 Paquet 4,86 m2 |  | 3488341 | mètre carré |  | Retrait agence Pantin · Livraison chantier | Votre tarif — SFIC | Voir la fiche | 0
PLA-011 | 08 · Plâtrerie isolation | Isolation | Laine de roche 100 mm panneau | m2 | La Plateforme du Bâtiment | Votre tarif client | 33.92 |  |  | Panneau laine de roche ECOROCK DUO L.1,2 x l. 0,6m ép.140mm R=4,00 m².k/w colis 3 pce 2,16m² |  | 145136 | m2 |  | Libre-service, retrait immédiat au dépôt · Dépôt Aubervilliers | Votre tarif — La Plateforme du Bâtiment |  | 0
PLA-011 | 08 · Plâtrerie isolation | Isolation | Laine de roche 100 mm panneau | m2 | Chausson Matériaux | Prix public HT | 39.35 |  |  | Panneau isolant en laine de roche Acoustipan - 1200,0 MM x 100 MM - ép. 80,00 MM |  | 77981-1 | m² |  | Retrait en agence sous 1 h · 40 000 produits en stock annoncés | Élevée | Voir la fiche | 0
PLA-012 | 08 · Plâtrerie isolation | Isolation | Panneau polystyrene expanse 60 mm | m2 | Point.P | Votre tarif net | 3.94 | 4.21 | 6.4 | Panneau polystyrène expansé Knauf Therm ITEx TH38 SE 20mm 1,2X0,6m R=0,50m².k/w | KNAUF | 3288147 | Mètre carré | Panneau plaque | Retrait agence Aubervilliers · Sur commande | Votre tarif — Point.P | Voir la fiche | 0
PLA-012 | 08 · Plâtrerie isolation | Isolation | Panneau polystyrene expanse 60 mm | m2 | La Plateforme du Bâtiment | Votre tarif client | 5.53 |  |  | Polystyrène extrudé SOPRAXPS SMART L. 1.25 x l. 0.6 m ép.30 mm R=0.90m².K/W 1 panneau soit 0.75m² |  | 155570 | m2 |  | Libre-service, retrait immédiat au dépôt · Dépôt Aubervilliers | Votre tarif — à valider |  | 0
PLA-012 | 08 · Plâtrerie isolation | Isolation | Panneau polystyrene expanse 60 mm | m2 | Chausson Matériaux | Prix public HT | 10.54 |  |  | Panneau isolant pour sol Unimat Sol en polystyrène expansé - 1,55 m².K/W - 2,50 M x 1,20 M - épaisseur 60 MM |  | 1165-1 | m² |  | Retrait en agence sous 1 h · 40 000 produits en stock annoncés | Élevée | Voir la fiche | 0
PLA-012 | 08 · Plâtrerie isolation | Isolation | Panneau polystyrene expanse 60 mm | m2 | SFIC | Votre tarif client | 15.18 |  |  | Panneau isolant polystyrène expansé Knauf Therm ATTIK SE épaisseur 60 mm 1,2 x 1m R=1,80 m².k/w ACERMI 03/007/192 |  | 3270803 | mètre carré |  | Retrait agence Pantin · Livraison chantier | Votre tarif — SFIC | Voir la fiche | 0
PLA-013 | 08 · Plâtrerie isolation | Isolation | Isolant mince multicouche reflecteur | m2 | Point.P | Votre tarif net | 11.62 | 12.84 | 9.5 | Isolant mince thermo-réflecteur à bulles AIRFLEX 30 - 153885 - épaisseur de 10mm rouleau de 1,2x25m (30m²) R=1,64 m².k/w selon EN16012+A1 | ATI ISOLATION | 1779819 | Mètre carré | Rouleau | Retrait agence Aubervilliers · Sur commande | Votre tarif — Point.P | Voir la fiche | 0
PLA-013 | 08 · Plâtrerie isolation | Isolation | Isolant mince multicouche reflecteur | m2 | La Plateforme du Bâtiment | Votre tarif client | 14.84 |  |  | Isolant multicouche réflecteur avec écran HPV ATI PRO PREMIUM L. 1.5 x l. 10 m R=3.52 soit 15m² |  | 145237 | m2 |  | Libre-service, retrait immédiat au dépôt · Dépôt Aubervilliers | Votre tarif — La Plateforme du Bâtiment |  | 0
PLA-013 | 08 · Plâtrerie isolation | Isolation | Isolant mince multicouche reflecteur | m2 | Chausson Matériaux | Prix public HT | 253.65 |  |  | Isolant mince thermo-réflecteur avec écran HPV pour rampants - Pro Wall Double - R 7,80 m².K/W - 1,50 M x 8,00 M - ép. 160 MM |  | 9823-1 | u |  | Retrait en agence sous 1 h · 40 000 produits en stock annoncés | Bonne | Voir la fiche | 0
PLA-014 | 08 · Plâtrerie isolation | Finitions | Enduit de rebouchage sac 5 kg | sac | SFIC | Votre tarif client | 4.61 |  |  | Enduit reboucheur SEMIN 99 - sac de 1,5 kg Réf. A11140 |  | 4417673 | sac-sachet |  | Retrait agence Pantin · Livraison chantier | Votre tarif — à valider | Voir la fiche | 0
PLA-014 | 08 · Plâtrerie isolation | Finitions | Enduit de rebouchage sac 5 kg | sac | Au Forum du Bâtiment | Prix public HT | 10.82 |  |  | Enduit acrylique lissage et rebouchage 1 kg DURALEX 101100303 | DURALEX | 438515 | sac |  | Retrait agence · Livraison selon agence | À vérifier | Voir la fiche | 0
PLA-014 | 08 · Plâtrerie isolation | Finitions | Enduit de rebouchage sac 5 kg | sac | Chausson Matériaux | Prix public HT | 11.6 |  |  | Enduit de rebouchage Edia pour murs intérieurs prêt à gâcher sac de 5 kg |  | 473913-1 | u |  | Retrait en agence sous 1 h · 40 000 produits en stock annoncés | Élevée | Voir la fiche | 0
PLA-014 | 08 · Plâtrerie isolation | Finitions | Enduit de rebouchage sac 5 kg | sac | La Plateforme du Bâtiment | Votre tarif client | 12.3 |  |  | Enduit de rebouchage en poudre NF R-REBOUCHEUR blanc sac de 5 kg |  | 33575 | sac |  | Libre-service, retrait immédiat au dépôt · Dépôt Aubervilliers | Votre tarif — La Plateforme du Bâtiment | Voir la fiche | 0
PLA-014 | 08 · Plâtrerie isolation | Finitions | Enduit de rebouchage sac 5 kg | sac | Point.P | Votre tarif net | 17.39 | 18.3 | 5 | Enduit de rebouchage DELTAPRO sac 5kg | DELTAPRO | 3418538 | Sac-sachet | Sac-sachet | Retrait agence Aubervilliers · En stock | Votre tarif — Point.P | Voir la fiche | 0
PLA-015 | 08 · Plâtrerie isolation | Finitions | Enduit de lissage pate 25 kg | seau | Au Forum du Bâtiment | Prix public HT | 5.76 |  |  | Enduit de lissage en poudre sac de 2,5 kg BOSTIK 30604301 | BOSTIK | 738757 | seau |  | Retrait agence · Livraison selon agence | À vérifier | Voir la fiche | 0
PLA-015 | 08 · Plâtrerie isolation | Finitions | Enduit de lissage pate 25 kg | seau | SFIC | Votre tarif client | 8.68 |  |  | Enduit de rebouchage et lissage en pâte allégé intérieur extérieur cartouche de 310 ML |  | 7835306 | u |  | Retrait agence Pantin · Livraison chantier | Votre tarif — SFIC | Voir la fiche | 0
PLA-015 | 08 · Plâtrerie isolation | Finitions | Enduit de lissage pate 25 kg | seau | La Plateforme du Bâtiment | Votre tarif client | 9.36 |  |  | Pâte idéal enduit mixte universel pour lissage et égalisation des surfaces seau de 1 kg |  | 63694 | bid |  | Libre-service, retrait immédiat au dépôt · Dépôt Aubervilliers | Votre tarif — La Plateforme du Bâtiment | Voir la fiche | 0
PLA-015 | 08 · Plâtrerie isolation | Finitions | Enduit de lissage pate 25 kg | seau | Chausson Matériaux | Prix public HT | 13.49 |  |  | Enduit bande et lissage Edia pour murs intérieurs prêt à gâcher sac de 5 kg |  | 473911-1 | u |  | Retrait en agence sous 1 h · 40 000 produits en stock annoncés | À vérifier | Voir la fiche | 0
PLA-015 | 08 · Plâtrerie isolation | Finitions | Enduit de lissage pate 25 kg | seau | Point.P | Votre tarif net | 19.96 | 22.11 | 9.7 | Enduit de rebouchage et lissage en pâte allégé intérieur seau de 1 litre | SEMIN | 1365786 | u | Pièce | Retrait agence Aubervilliers · Sur commande | Votre tarif — Point.P | Voir la fiche | 0
PLA-016 | 08 · Plâtrerie isolation | Finitions | Bande a joint papier 150 m | rouleau | La Plateforme du Bâtiment | Votre tarif client | 5.75 |  |  | Bande à joint SEMIN L. 150 m |  | 63891 | u |  | Libre-service, retrait immédiat au dépôt · Dépôt Aubervilliers | Votre tarif — La Plateforme du Bâtiment | Voir la fiche | 0
PLA-016 | 08 · Plâtrerie isolation | Finitions | Bande a joint papier 150 m | rouleau | Point.P | Votre tarif net | 6.56 | 7.18 | 8.6 | Bande à joint microperforée et prépliée pour plaque de plâtre - rouleau de 150 m | ULTIBAT | 3178707 | Rouleau | Rouleau | Retrait agence Aubervilliers · En stock | Votre tarif — Point.P | Voir la fiche | 0
PLA-016 | 08 · Plâtrerie isolation | Finitions | Bande a joint papier 150 m | rouleau | SFIC | Votre tarif client | 7.42 |  |  | Bande à joint papier - rouleau de 52 mm x 150 m |  | 1830338 | rouleau |  | Retrait agence Pantin · Livraison chantier | Votre tarif — SFIC | Voir la fiche | 0
PLA-016 | 08 · Plâtrerie isolation | Finitions | Bande a joint papier 150 m | rouleau | Au Forum du Bâtiment | Prix public HT | 7.56 |  |  | Bande à joint rouleau 150 m PAI BJP150 | PAI | 740767 | rouleau |  | Retrait agence · Livraison selon agence | Bonne | Voir la fiche | 0
PLA-016 | 08 · Plâtrerie isolation | Finitions | Bande a joint papier 150 m | rouleau | Chausson Matériaux | Prix public HT | 8.94 |  |  | Bande à joint 3D Gypso papier kraft - Largeur 5 CM - Rouleau 150 M |  | 65380-1 | u |  | Retrait en agence sous 1 h · 40 000 produits en stock annoncés | Élevée | Voir la fiche | 0
PLA-017 | 08 · Plâtrerie isolation | Finitions | Bande armee angle | rouleau | Au Forum du Bâtiment | Prix public HT | 10.66 |  |  | Bande armée rouleau de 30 m PAI BA30 | PAI | 740766 | rouleau |  | Retrait agence · Livraison selon agence | À vérifier | Voir la fiche | 0
PLA-017 | 08 · Plâtrerie isolation | Finitions | Bande armee angle | rouleau | SFIC | Votre tarif client | 12.82 |  |  | Bande armée pour renfort angle saillant rouleau de 30 m |  | 1175762 | rouleau |  | Retrait agence Pantin · Livraison chantier | Votre tarif — SFIC | Voir la fiche | 0
PLA-017 | 08 · Plâtrerie isolation | Finitions | Bande armee angle | rouleau | La Plateforme du Bâtiment | Votre tarif client | 18.33 |  |  | Bande à joint armée PLACO L. 30 m |  | 8261 | rou |  | Libre-service, retrait immédiat au dépôt · Dépôt Aubervilliers | Votre tarif — à valider | Voir la fiche | 0
PLA-017 | 08 · Plâtrerie isolation | Finitions | Bande armee angle | rouleau | Point.P | Votre tarif net | 19 | 19.89 | 4.5 | Bande armée pour renfort d'angle saillant de cloison - rouleau de 30 m | KNAUF | 1176885 | Rouleau | Rouleau | Retrait agence Aubervilliers · Sur commande | Votre tarif — Point.P | Voir la fiche | 0
PLA-017 | 08 · Plâtrerie isolation | Finitions | Bande armee angle | rouleau | Chausson Matériaux | Prix public HT | 42.13 |  |  | Bande de renfort d'angle armée XXL GYPSO 7,65 CM x 30 M |  | 444980-1 | u |  | Retrait en agence sous 1 h · 40 000 produits en stock annoncés | Élevée | Voir la fiche | 0
PLA-018 | 08 · Plâtrerie isolation | Fixation | Vis TTPC 25 mm boite 1000 | boite | Au Forum du Bâtiment | Prix public HT | 7.97 |  |  | Boite de 1000 vis TTPC 3.5 x 25 mm pour fixation de plaques de plâtre Phillips ULTIMA 16300001 | ULTIMA VISSER FIXER COLLER | 751496 | boite |  | Retrait agence · Livraison selon agence | Élevée | Voir la fiche | 0
PLA-018 | 08 · Plâtrerie isolation | Fixation | Vis TTPC 25 mm boite 1000 | boite | La Plateforme du Bâtiment | Votre tarif client | 8.26 |  |  | Vis autoperceuse trompette et pointe clou NF TTPC 25 mm 1000 pces |  | 63893 | boi |  | Libre-service, retrait immédiat au dépôt · Dépôt Aubervilliers | Votre tarif — La Plateforme du Bâtiment | Voir la fiche | 0
PLA-018 | 08 · Plâtrerie isolation | Fixation | Vis TTPC 25 mm boite 1000 | boite | Point.P | Votre tarif net | 9.8 | 10.31 | 4.9 | Vis TTPC - Ø 3,5x25 mm - boîte de 1000 pcs | NOVIPRO | 4867819 | Boîte | Boîte | Retrait agence Aubervilliers · En stock | Votre tarif — Point.P | Voir la fiche | 0
PLA-018 | 08 · Plâtrerie isolation | Fixation | Vis TTPC 25 mm boite 1000 | boite | Chausson Matériaux | Prix public HT | 12 |  |  | Vis TTPC Gypso pour fixation plaques de plâtre - 3,5 MM x 25 MM - boîte de 1000 |  | 104712-1 | u |  | Retrait en agence sous 1 h · 40 000 produits en stock annoncés | Élevée | Voir la fiche | 0
PLA-018 | 08 · Plâtrerie isolation | Fixation | Vis TTPC 25 mm boite 1000 | boite | SFIC | Votre tarif client | 13.58 |  |  | Vis tête trompette pointe clou TTPC Isolpro L. 25 mm boîte 1000 pcs |  | 3572887 | boîte |  | Retrait agence Pantin · Livraison chantier | Votre tarif — SFIC | Voir la fiche | 0
PLA-019 | 08 · Plâtrerie isolation | Fixation | Vis TTPC 35 mm boite 1000 | boite | Point.P | Votre tarif net | 9.8 | 10.31 | 4.9 | Vis TTPC - Ø 3,5x25 mm - boîte de 1000 pcs | NOVIPRO | 4867819 | Boîte | Boîte | Retrait agence Aubervilliers · En stock | Votre tarif — Point.P | Voir la fiche | 0
PLA-019 | 08 · Plâtrerie isolation | Fixation | Vis TTPC 35 mm boite 1000 | boite | Au Forum du Bâtiment | Prix public HT | 10.25 |  |  | Boite de 1000 vis TTPC 3.5 x 35 mm pour fixation de plaques de plâtre - empreinte phillips (embout fourni) ULTIMA 16300002 | ULTIMA VISSER FIXER COLLER | 751497 | boite |  | Retrait agence · Livraison selon agence | Élevée | Voir la fiche | 0
PLA-019 | 08 · Plâtrerie isolation | Fixation | Vis TTPC 35 mm boite 1000 | boite | La Plateforme du Bâtiment | Votre tarif client | 13.11 |  |  | Vis autoperceuse trompette et pointe clou NF TTPC 35 mm 1000 pces |  | 63894 | boi |  | Libre-service, retrait immédiat au dépôt · Dépôt Aubervilliers | Votre tarif — La Plateforme du Bâtiment | Voir la fiche | 0
PLA-019 | 08 · Plâtrerie isolation | Fixation | Vis TTPC 35 mm boite 1000 | boite | Chausson Matériaux | Prix public HT | 13.98 |  |  | Vis TTPC Gypso pour fixation plaques de plâtre - 3,5 MM x 35 MM - boîte de 1000 |  | 104714-1 | u |  | Retrait en agence sous 1 h · 40 000 produits en stock annoncés | Élevée | Voir la fiche | 0
PLA-019 | 08 · Plâtrerie isolation | Fixation | Vis TTPC 35 mm boite 1000 | boite | SFIC | Votre tarif client | 19.12 |  |  | Vis TTPC 35mm boîte de 1000 |  | 4986244 | boîte |  | Retrait agence Pantin · Livraison chantier | Votre tarif — SFIC | Voir la fiche | 0
PLA-020 | 08 · Plâtrerie isolation | Fixation | Cheville metallique a expansion placo | boite | Au Forum du Bâtiment | Prix public HT | 1.55 |  |  | Cheville métallique multi-matériaux à large expansion SPIT PASLODE 050407 | SPIT PASLODE | 688871 | boite |  | Retrait agence · Livraison selon agence | Bonne | Voir la fiche | 0
PLA-020 | 08 · Plâtrerie isolation | Fixation | Cheville metallique a expansion placo | boite | La Plateforme du Bâtiment | Votre tarif client | 4.76 |  |  | FIX LAVABO paroi creuse, tige filetée 8x100, chevilles métalliques à expansion 8x36 |  | 111696 | sac |  | Libre-service, retrait immédiat au dépôt · Dépôt Aubervilliers | Votre tarif — La Plateforme du Bâtiment | Voir la fiche | 0
PLA-020 | 08 · Plâtrerie isolation | Fixation | Cheville metallique a expansion placo | boite | Chausson Matériaux | Prix public HT | 8.09 |  |  | Cheville à expansion en métal pour forage de Diam. 35-38 mm |  | 375741-1 | u |  | Retrait en agence sous 1 h · 40 000 produits en stock annoncés | Bonne | Voir la fiche | 0
PLA-020 | 08 · Plâtrerie isolation | Fixation | Cheville metallique a expansion placo | boite | Point.P | Votre tarif net | 26.09 | 27.5 | 5.1 | Pince d'expansion pour chevilles métalliques universelles Ultra-Fix - L. 200 mm | EDMA | 1596149 | u | Pièce | Retrait agence Aubervilliers · En stock | Votre tarif — Point.P | Voir la fiche | 0
PLA-021 | 08 · Plâtrerie isolation | Fixation | Cheville a bascule placo | boite | Au Forum du Bâtiment | Prix public HT | 18.88 |  |  | Cheville à bascule KDH 5 avec crochet Fischer - 80188 | FISCHER | 591640 | boite |  | Retrait agence · Livraison selon agence | À vérifier | Voir la fiche | 0
PLA-021 | 08 · Plâtrerie isolation | Fixation | Cheville a bascule placo | boite | Point.P | Votre tarif net | 22.18 | 23.25 | 4.6 | Cheville à bascule Duotec 12 -10/bte Réf. 542590 | FISCHER | 4765637 | Boîte | Boîte | Retrait agence Aubervilliers · En stock | Votre tarif — à valider | Voir la fiche | 0
PLA-022 | 08 · Plâtrerie isolation | Plafond | Dalle de plafond demontable 600x600 | u | Point.P | Votre tarif net | 2.8 | 3.08 | 9.1 | Dalle de plafond acoustique Minerval A 12 - bord droit A - blanc - 600x600 mm - ép. 12 mm | EUROCOUSTIC | 6942791 | u | Dalle 0,60 × 0,60 m (0,36 m²) | Retrait agence Aubervilliers · En stock | Votre tarif — Point.P | Voir la fiche | 0
PLA-022 | 08 · Plâtrerie isolation | Plafond | Dalle de plafond demontable 600x600 | u | SFIC | Votre tarif client | 11.05 |  |  | Dalle plafond Artic bords droits A 600x600x20mm blanc |  | 6505390 | mètre carré |  | Retrait agence Pantin · Livraison chantier | Votre tarif — SFIC | Voir la fiche | 0
PLA-022 | 08 · Plâtrerie isolation | Plafond | Dalle de plafond demontable 600x600 | u | La Plateforme du Bâtiment | Votre tarif client | 19.54 |  |  | Dalle de plafond Hygiene Performance bords A T24 Blanc L.600xl.600mm EP20mm 28 dalles soit 10,08m² |  | 150438 | m2 |  | Libre-service, retrait immédiat au dépôt · Dépôt Aubervilliers | Votre tarif — à valider |  | 0
PLA-023 | 08 · Plâtrerie isolation | Plafond | Ossature T24 plafond suspendu | ml | Point.P | Votre tarif net | 1.39 | 1.55 | 10.3 | Entretoise T24 pour ossature faux plafond - 38x24 mm - L. 1,2 m | ROCKFON | 6787890 | Mètre | Pièce | Retrait agence Aubervilliers · Sur commande | Votre tarif — Point.P | Voir la fiche | 0
PLA-023 | 08 · Plâtrerie isolation | Plafond | Ossature T24 plafond suspendu | ml | Chausson Matériaux | Prix public HT | 179.45 |  |  | Clip de rive métallique Maphina pour ossature de plafond suspendu - T24 - Boîte de 500 |  | 491834-1 | u |  | Retrait en agence sous 1 h · 40 000 produits en stock annoncés | Élevée | Voir la fiche | 0
PEI-001 | 09 · Peinture | Peintures | Peinture acrylique blanc mat 10 L | pot | Point.P | Votre tarif net | 15.92 | 16.83 | 5.4 | Peinture acrylique - blanc mat - aérosol de 400 ml | MOTIP | 3511944 | u | Pièce | Retrait agence Aubervilliers · Sur commande | Votre tarif — Point.P | Voir la fiche | 0
PEI-001 | 09 · Peinture | Peintures | Peinture acrylique blanc mat 10 L | pot | Chausson Matériaux | Prix public HT | 83.9 |  |  | Peinture blanche mur et plafond - Gypso - Résine acrylique lessivable - Blanc mat - Pot de 15 L |  | 168374-1 | u |  | Retrait en agence sous 1 h · 40 000 produits en stock annoncés | Élevée | Voir la fiche | 0
PEI-001 | 09 · Peinture | Peintures | Peinture acrylique blanc mat 10 L | pot | Au Forum du Bâtiment | Prix public HT | 108.26 |  |  | Peinture acrylique Duracryl Satin DX 61 blanc impérial 15 L DURALEX 111100207 | DURALEX | 438670 | pot |  | Retrait agence · Livraison selon agence | Bonne | Voir la fiche | 0
PEI-001 | 09 · Peinture | Peintures | Peinture acrylique blanc mat 10 L | pot | La Plateforme du Bâtiment | Votre tarif client | 155 |  |  | Peinture acrylique GORI MS20 blanc mat 10 L |  | 158426 | bid |  | Libre-service, retrait immédiat au dépôt · Dépôt Aubervilliers | Votre tarif — La Plateforme du Bâtiment | Voir la fiche | 0
PEI-002 | 09 · Peinture | Peintures | Peinture acrylique satin 10 L | pot | Chausson Matériaux | Prix public HT | 3.98 |  |  | Rouleau pour peinture acrylique spécial sous-couches et impressions 180 mm - Polyester 12 mm |  | 703818-1 | u |  | Retrait en agence sous 1 h · 40 000 produits en stock annoncés | À vérifier | Voir la fiche | 0
PEI-002 | 09 · Peinture | Peintures | Peinture acrylique satin 10 L | pot | Point.P | Votre tarif net | 13.5 | 14.21 | 5 | Peinture satin acrylique intérieur PROACRYL 1 L Aurélia | AURELIA | 4758315 | Bidon | Bidon | Retrait agence Aubervilliers · Sur commande | Votre tarif — Point.P | Voir la fiche | 0
PEI-002 | 09 · Peinture | Peintures | Peinture acrylique satin 10 L | pot | SFIC | Votre tarif client | 35.42 |  |  | Peinture polaire acrylique mat intérieur/extérieur 4 L Réf. A11022 |  | 4338439 | bidon |  | Retrait agence Pantin · Livraison chantier | Votre tarif — à valider | Voir la fiche | 0
PEI-002 | 09 · Peinture | Peintures | Peinture acrylique satin 10 L | pot | La Plateforme du Bâtiment | Votre tarif client | 51.9 |  |  | Peinture mat velours acrylique intérieur SATINEA+ 3 L |  | 145402 | bid |  | Libre-service, retrait immédiat au dépôt · Dépôt Aubervilliers | Votre tarif — La Plateforme du Bâtiment | Voir la fiche | 0
PEI-002 | 09 · Peinture | Peintures | Peinture acrylique satin 10 L | pot | Au Forum du Bâtiment | Prix public HT | 108.26 |  |  | Peinture acrylique Duracryl Satin DX 61 blanc impérial 15 L DURALEX 111100207 | DURALEX | 438670 | pot |  | Retrait agence · Livraison selon agence | Élevée | Voir la fiche | 0
PEI-003 | 09 · Peinture | Peintures | Peinture acrylique velours 5 L | pot | La Plateforme du Bâtiment | Votre tarif client | 11.5 |  |  | Peinture velours acrylique intérieur PROACRYL 1 L |  | 145904 | bid |  | Libre-service, retrait immédiat au dépôt · Dépôt Aubervilliers | Votre tarif — La Plateforme du Bâtiment | Voir la fiche | 0
PEI-003 | 09 · Peinture | Peintures | Peinture acrylique velours 5 L | pot | Point.P | Votre tarif net | 13.5 | 14.21 | 5 | Peinture velours acrylique intérieur PROACRYL 1 L Aurélia | AURELIA | 4758312 | Bidon | Bidon | Retrait agence Aubervilliers · Sur commande | Votre tarif — Point.P | Voir la fiche | 0
PEI-003 | 09 · Peinture | Peintures | Peinture acrylique velours 5 L | pot | Au Forum du Bâtiment | Prix public HT | 17.26 |  |  | Peinture alkyde acrylique pochée hydrodiluable garnissant velours DX G 3 l DURALEX 128100122 | DURALEX | 778641 | pot |  | Retrait agence · Livraison selon agence | Élevée | Voir la fiche | 0
PEI-003 | 09 · Peinture | Peintures | Peinture acrylique velours 5 L | pot | SFIC | Votre tarif client | 29.9 |  |  | Brosse pro peinture acrylique lot de 5 |  | 1732670 | lot |  | Retrait agence Pantin · Livraison chantier | Votre tarif — à valider | Voir la fiche | 0
PEI-003 | 09 · Peinture | Peintures | Peinture acrylique velours 5 L | pot | Chausson Matériaux | Prix public HT | 93.7 |  |  | Peinture pour mur et plafond en intérieur Gypso - Résine acrylique lessivable - Blanc velours - Pot de 15 L |  | 168400-1 | u |  | Retrait en agence sous 1 h · 40 000 produits en stock annoncés | Élevée | Voir la fiche | 0
PEI-004 | 09 · Peinture | Peintures | Peinture glycero laque brillante 2,5 L | pot | Au Forum du Bâtiment | Prix public HT | 34.23 |  |  | Laque brillante antirouille de finition Caravelle blanc 1 L DURALEX 108100502 | DURALEX | 438554 | pot | Pot 1 L | Retrait agence · Livraison selon agence | À vérifier | Voir la fiche | 0
PEI-004 | 09 · Peinture | Peintures | Peinture glycero laque brillante 2,5 L | pot | Point.P | Votre tarif net | 75.1 | 79 | 4.9 | Peinture Hammerite brillant laque blanc 2,5 litres | HAMMERITE | 1639459 | u | Pièce | Retrait agence Aubervilliers · Sur commande | Votre tarif — Point.P | Voir la fiche | 0
PEI-005 | 09 · Peinture | Peintures | Sous-couche universelle 10 L | pot | Point.P | Votre tarif net | 3.56 | 3.94 | 9.6 | Sous-couche acoustique 2 en 1 Basic Plus - rouleau de 15 m² | QUICK STEP | 6139274 | Mètre carré | Rouleau | Retrait agence Aubervilliers · En stock | Votre tarif — à valider | Voir la fiche | 0
PEI-005 | 09 · Peinture | Peintures | Sous-couche universelle 10 L | pot | Chausson Matériaux | Prix public HT | 5.1 |  |  | Rouleau de peinture chantier spécial sous-couche L'Outil Parfait - Polyester 12 mm - Avec monture |  | 703851-1 | u |  | Retrait en agence sous 1 h · 40 000 produits en stock annoncés | À vérifier | Voir la fiche | 0
PEI-005 | 09 · Peinture | Peintures | Sous-couche universelle 10 L | pot | La Plateforme du Bâtiment | Votre tarif client | 10.29 |  |  | Sous-couche acoustique pour collage en cordon SIKA ép. 5mm 10 m² |  | 32222 | m |  | Libre-service, retrait immédiat au dépôt · Dépôt Aubervilliers | Votre tarif — à valider | Voir la fiche | 0
PEI-005 | 09 · Peinture | Peintures | Sous-couche universelle 10 L | pot | Au Forum du Bâtiment | Prix public HT | 12.94 |  |  | Aérosol sous couche 400ml pour fer et métal SINTO 920415 | SINTO | 849280 | pot |  | Retrait agence · Livraison selon agence | À vérifier | Voir la fiche | 0
PEI-006 | 09 · Peinture | Peintures | Peinture facade pliolite 10 L | pot | Chausson Matériaux | Prix public HT | 6.07 |  |  | Rouleau de peinture spécial façades et travaux extérieurs - 180 mm - Polyamide texturé 18 mm |  | 703801-1 | u |  | Retrait en agence sous 1 h · 40 000 produits en stock annoncés | À vérifier | Voir la fiche | 0
PEI-006 | 09 · Peinture | Peintures | Peinture facade pliolite 10 L | pot | Point.P | Votre tarif net | 86.14 | 90.68 | 5 | Peinture mate pour façade Hydro Pliolite - blanc base W05 - pot de 5 l | SIKKENS | 7735562 | pot | Pot 5 L | Retrait agence Aubervilliers · En stock | Votre tarif — Point.P | Voir la fiche | 0
PEI-007 | 09 · Peinture | Peintures | Peinture anti-humidite / bloque-tache | pot | La Plateforme du Bâtiment | Votre tarif client | 27.07 |  |  | Peinture anti humidité fongicide et isolante en phase solvant pot de 0,75 L |  | 55996 | pot | Pot 0,75 L | Libre-service, retrait immédiat au dépôt · Dépôt Aubervilliers | Votre tarif — à valider | Voir la fiche | 0
PEI-007 | 09 · Peinture | Peintures | Peinture anti-humidite / bloque-tache | pot | Point.P | Votre tarif net | 29.3 | 30.8 | 4.9 | Peinture anti-humidité écran total pot de 0,75 litre | JULIEN | 1432988 | u | Pièce | Retrait agence Aubervilliers · Sur commande | Votre tarif — à valider | Voir la fiche | 0
PEI-008 | 09 · Peinture | Peintures | Peinture sol epoxy 5 L | pot | Chausson Matériaux | Prix public HT | 79.41 |  |  | Peinture sol trafic extrême satin gris foncé 2.5 l |  | 665099-1 | pot | Pot 2,5 L | Retrait en agence sous 1 h · 40 000 produits en stock annoncés | À vérifier | Voir la fiche | 0
PEI-009 | 09 · Peinture | Peintures | Peinture antirouille primaire metal 2,5 L | pot | La Plateforme du Bâtiment | Votre tarif client | 26.4 |  |  | Peinture antirouille glycéro ANCORFER ® blanc brillant pot de 0,75 L |  | 29598 | pot | Pot 0,75 L | Libre-service, retrait immédiat au dépôt · Dépôt Aubervilliers | Votre tarif — à valider |  | 0
PEI-009 | 09 · Peinture | Peintures | Peinture antirouille primaire metal 2,5 L | pot | Chausson Matériaux | Prix public HT | 46.76 |  |  | Peinture glycéro antirouille spéciale fer - Théodore Peintures - Noir mat - Pot de 2,5L |  | 768419-1 | u |  | Retrait en agence sous 1 h · 40 000 produits en stock annoncés | À vérifier | Voir la fiche | 0
PEI-010 | 09 · Peinture | Outillage peinture | Rouleau anti-goutte 180 mm | u | Chausson Matériaux | Prix public HT | 5.67 |  |  | Rouleau de peinture anti-goutte extra pour murs et plafonds - L'Outil Parfait - Largeur 180 mm |  | 703815-1 | u |  | Retrait en agence sous 1 h · 40 000 produits en stock annoncés | Élevée | Voir la fiche | 0
PEI-010 | 09 · Peinture | Outillage peinture | Rouleau anti-goutte 180 mm | u | SFIC | Votre tarif client | 11.5 |  |  | Rouleau peinture 180mm Antigoutte pour finition mate et satinée - manchon fibres polyamide épaisseur 12mm réf. 27830180 |  | 3621157 | u |  | Retrait agence Pantin · Livraison chantier | Votre tarif — SFIC | Voir la fiche | 0
PEI-010 | 09 · Peinture | Outillage peinture | Rouleau anti-goutte 180 mm | u | Point.P | Votre tarif net | 14.2 | 14.9 | 4.7 | Rouleau peinture 180mm Antigoutte pour finition mate et satinée - manchon fibres polyamide épaisseur 12mm réf. 27830180 | NESPOLI | 3621157 | u | Pièce | Retrait agence Aubervilliers · En stock | Votre tarif — Point.P | Voir la fiche | 0
PEI-011 | 09 · Peinture | Outillage peinture | Rouleau laque poils courts 110 mm | u | Chausson Matériaux | Prix public HT | 2.59 |  |  | Mini rouleau manchon laqueur - Velours pure laine 4 mm - L'Outil Parfait - Largeur 110 mm |  | 786837-1 | u |  | Retrait en agence sous 1 h · 40 000 produits en stock annoncés | À vérifier | Voir la fiche | 0
PEI-012 | 09 · Peinture | Outillage peinture | Manchon de rechange 250 mm | u | Point.P | Votre tarif net | 13.6 | 14.3 | 4.9 | Manchon 250mm mat 12mm 3 étoiles Réf. 31255 | NESPOLI | 4175824 | u | Pièce | Retrait agence Aubervilliers · En stock | Votre tarif — à valider | Voir la fiche | 0
PEI-012 | 09 · Peinture | Outillage peinture | Manchon de rechange 250 mm | u | Chausson Matériaux | Prix public HT | 109.14 |  |  | Manchon fendu de rép. plage utile diam 93-26 mm - L. 250 mm |  | 449729-1 | u |  | Retrait en agence sous 1 h · 40 000 produits en stock annoncés | À vérifier | Voir la fiche | 0
PEI-013 | 09 · Peinture | Outillage peinture | Pinceau brosse plate 50 mm | u | Chausson Matériaux | Prix public HT | 2.52 |  |  | Pinceau brosse plate épaisseur moyenne L'Outil Parfait - Taille 50 - Soies et synthétiques 50 mm |  | 703834-1 | u |  | Retrait en agence sous 1 h · 40 000 produits en stock annoncés | Élevée | Voir la fiche | 0
PEI-013 | 09 · Peinture | Outillage peinture | Pinceau brosse plate 50 mm | u | Point.P | Votre tarif net | 4.1 | 4.3 | 4.7 | Pinceau plat toutes peintures - T20 | NESPOLI | 4781040 | u | Pièce | Retrait agence Aubervilliers · En stock | Votre tarif — à valider | Voir la fiche | 0
PEI-013 | 09 · Peinture | Outillage peinture | Pinceau brosse plate 50 mm | u | Au Forum du Bâtiment | Prix public HT | 5.72 |  |  | Brosse plate épaisse glycéro 50 mm ROULOR 434650 | ROULOR | 434771 | u |  | Retrait agence · Livraison selon agence | Élevée | Voir la fiche | 0
PEI-014 | 09 · Peinture | Outillage peinture | Bac a peinture + grille | u | Chausson Matériaux | Prix public HT | 2.05 |  |  | Grille métal pour bac et camion à peinture - L'Outil Parfait - Acier galvanisé - Largeur 180 mm |  | 703787-1 | u |  | Retrait en agence sous 1 h · 40 000 produits en stock annoncés | Élevée | Voir la fiche | 0
PEI-014 | 09 · Peinture | Outillage peinture | Bac a peinture + grille | u | Au Forum du Bâtiment | Prix public HT | 2.24 |  |  | Recharge Nespoli pour bac plat à peinture - 195917 | Nespoli | M94933 | u |  | Retrait agence · Livraison selon agence | À vérifier | Voir la fiche | 0
PEI-014 | 09 · Peinture | Outillage peinture | Bac a peinture + grille | u | Point.P | Votre tarif net | 2.9 | 3 | 3.3 | Bac plat peinture Nespoli - polypropylène transparent - pour rouleau 110 mm - 33,3x16,8x5,6 cm | NESPOLI | 1615461 | u | Pièce | Retrait agence Aubervilliers · En stock | Votre tarif — à valider | Voir la fiche | 0
PEI-015 | 09 · Peinture | Outillage peinture | Perche telescopique 3 m | u | Chausson Matériaux | Prix public HT | 6.02 |  |  | Perche télescopique réglable pour monture creuse de rouleau de peinture - Longueur 2 mètres |  | 703822-1 | u |  | Retrait en agence sous 1 h · 40 000 produits en stock annoncés | Élevée | Voir la fiche | 0
PEI-015 | 09 · Peinture | Outillage peinture | Perche telescopique 3 m | u | La Plateforme du Bâtiment | Votre tarif client | 15.3 |  |  | Perche télescopique clipsable L. 2 x 70 cm |  | 135828 | u |  | Libre-service, retrait immédiat au dépôt · Dépôt Aubervilliers | Votre tarif — La Plateforme du Bâtiment | Voir la fiche | 0
PEI-015 | 09 · Peinture | Outillage peinture | Perche telescopique 3 m | u | Au Forum du Bâtiment | Prix public HT | 27.24 |  |  | Perche télescopique System Block Pro 1,1 à 2 m NESPOLI 800362 | Nespoli | 485778 | u |  | Retrait agence · Livraison selon agence | Élevée | Voir la fiche | 0
PEI-015 | 09 · Peinture | Outillage peinture | Perche telescopique 3 m | u | Point.P | Votre tarif net | 29.1 | 30.6 | 4.9 | Perche télescopique Blocksys Pro - L. 2 m | NESPOLI | 7263098 | u | Pièce | Retrait agence Aubervilliers · En stock | Votre tarif — Point.P | Voir la fiche | 0
PEI-016 | 09 · Peinture | Preparation | Adhesif de masquage 30 mm | rouleau | Au Forum du Bâtiment | Prix public HT | 2.23 |  |  | Ruban adhésif de masquage 101E 50 m x 18 mm 3M 101E18 | 3M | 587250 | rouleau |  | Retrait agence · Livraison selon agence | Élevée | Voir la fiche | 0
PEI-016 | 09 · Peinture | Preparation | Adhesif de masquage 30 mm | rouleau | Point.P | Votre tarif net | 3.34 | 3.52 | 5.1 | Adhésif de masquage lisse Novipro - rouleau de 50 m x 25 mm | NOVIPRO | 7120479 | u | Pièce | Retrait agence Aubervilliers · En stock | Votre tarif — Point.P | Voir la fiche | 0
PEI-016 | 09 · Peinture | Preparation | Adhesif de masquage 30 mm | rouleau | Chausson Matériaux | Prix public HT | 3.94 |  |  | Ruban adhésif de masquage avant peinture Edia 48 mm x 50 mètres |  | 448551-1 | u |  | Retrait en agence sous 1 h · 40 000 produits en stock annoncés | Élevée | Voir la fiche | 0
PEI-016 | 09 · Peinture | Preparation | Adhesif de masquage 30 mm | rouleau | La Plateforme du Bâtiment | Votre tarif client | 7.45 |  |  | Rouleau adhésif de masquage haute précision jaune L. 50 m X l. 2,5 cm |  | 69461 | u |  | Libre-service, retrait immédiat au dépôt · Dépôt Aubervilliers | Votre tarif — La Plateforme du Bâtiment | Voir la fiche | 0
PEI-017 | 09 · Peinture | Preparation | Film de protection sol 25 m | rouleau | Chausson Matériaux | Prix public HT | 10.26 |  |  | FILM DE PROTECTION TYPE 150 - 3 m x 25 m |  | 470585-1 | u |  | Retrait en agence sous 1 h · 40 000 produits en stock annoncés | À vérifier | Voir la fiche | 0
PEI-017 | 09 · Peinture | Preparation | Film de protection sol 25 m | rouleau | Point.P | Votre tarif net | 13.34 | 14.83 | 10 | Film de protection de façade ULTIBAT épaisseur 50µ 1x75m soit 75m² | ULTIBAT | 4868686 | Rouleau | Rouleau | Retrait agence Aubervilliers · Sur commande | Votre tarif — à valider | Voir la fiche | 0
PEI-017 | 09 · Peinture | Preparation | Film de protection sol 25 m | rouleau | Au Forum du Bâtiment | Prix public HT | 18.22 |  |  | Film protection translucide 50 µ 3 m 160 m² plié en 4 FILI751653 | NOTRE SELECTION | 245748 | rouleau |  | Retrait agence · Livraison selon agence | À vérifier | Voir la fiche | 0
PEI-017 | 09 · Peinture | Preparation | Film de protection sol 25 m | rouleau | La Plateforme du Bâtiment | Votre tarif client | 48.56 |  |  | Film de protection sous-dalle en polyéthylène T 150 PLUS ép. 150µ x h. 3 x L. 25 m soit 75 m² |  | 45583 | rou |  | Libre-service, retrait immédiat au dépôt · Dépôt Aubervilliers | Votre tarif — à valider | Voir la fiche | 0
PEI-018 | 09 · Peinture | Preparation | Bache de protection 4x5 m | u | Au Forum du Bâtiment | Prix public HT | 12.2 |  |  | Bâche de protection à œillet 4x5m CORDERIES TOURNONAISES 48640405 | CORDERIES TOURNONAISES | 483044 | u |  | Retrait agence · Livraison selon agence | Élevée | Voir la fiche | 0
PEI-018 | 09 · Peinture | Preparation | Bache de protection 4x5 m | u | Chausson Matériaux | Prix public HT | 17.52 |  |  | Bache de protection Edia imperméable vert 140 g/m² avec oeillet 4x5 m |  | 278135-1 | u |  | Retrait en agence sous 1 h · 40 000 produits en stock annoncés | Élevée | Voir la fiche | 0
PEI-018 | 09 · Peinture | Preparation | Bache de protection 4x5 m | u | Point.P | Votre tarif net | 24.34 | 25.6 | 4.9 | Lot brosserie comprenant 1 réchampir en 4, 1 bâche 4x5m, 1 manchon antigoutte, 1 monture à vis 180 et 1bac à peinture 25x30 cm | THEARD | 6895533 | Lot | Lot | Retrait agence Aubervilliers · Sur commande | Votre tarif — à valider | Voir la fiche | 0
PEI-019 | 09 · Peinture | Preparation | Abrasif papier de verre grain 120 | u | Chausson Matériaux | Prix public HT | 4.83 |  |  | Papier abrasif perforé SEA en corindon pour ponceuse vibrante - 93 x 230 mm - grain 120 - lot de 5 |  | 237926-1 | u |  | Retrait en agence sous 1 h · 40 000 produits en stock annoncés | Bonne | Voir la fiche | 0
PEI-019 | 09 · Peinture | Preparation | Abrasif papier de verre grain 120 | u | La Plateforme du Bâtiment | Votre tarif client | 8 |  |  | 12 abrasifs 80x133 mm 8 trous VS+ grain 120 |  | 110299 | u |  | Libre-service, retrait immédiat au dépôt · Dépôt Aubervilliers | Votre tarif — à valider | Voir la fiche | 0
PEI-019 | 09 · Peinture | Preparation | Abrasif papier de verre grain 120 | u | Point.P | Votre tarif net | 10.2 | 10.7 | 4.7 | Disque abrasif auto-agrippant Essential - velcro - 6 trous - Ø 150 mm - grain 120 - paquet de 10 pcs | NORTON-CLIPPER | 3337710 | u | Pièce | Retrait agence Aubervilliers · En stock | Votre tarif — à valider | Voir la fiche | 0
PEI-020 | 09 · Peinture | Preparation | Lessive de decapage / St Marc | u | Chausson Matériaux | Prix public HT | 5.86 |  |  | Lessive de soude pour décapage, décollage et débouchage - Mieuxa - Bouteille 1L |  | 745288-1 | u |  | Retrait en agence sous 1 h · 40 000 produits en stock annoncés | À vérifier | Voir la fiche | 0
PEI-020 | 09 · Peinture | Preparation | Lessive de decapage / St Marc | u | Au Forum du Bâtiment | Prix public HT | 8.4 |  |  | Lessive St Marc boîte de 1,4 kg 514813 | NOTRE SELECTION | 449308 | u |  | Retrait agence · Livraison selon agence | À vérifier | Voir la fiche | 0
PEI-020 | 09 · Peinture | Preparation | Lessive de decapage / St Marc | u | Point.P | Votre tarif net | 9.89 | 10.42 | 5.1 | Lessive St-Marc oxydrine 1kg Réf. 38100170 | ST MARC | 4649834 | u | Pièce | Retrait agence Aubervilliers · En stock | Votre tarif — à valider | Voir la fiche | 0
PEI-020 | 09 · Peinture | Preparation | Lessive de decapage / St Marc | u | La Plateforme du Bâtiment | Votre tarif client | 10.19 |  |  | Lessive en poudre ST MARC oxydrine lessivage intensif murs et plafonds 1 Kg |  | 143291 | u |  | Libre-service, retrait immédiat au dépôt · Dépôt Aubervilliers | Votre tarif — à valider | Voir la fiche | 0
PEI-021 | 09 · Peinture | Revetements | Toile de verre a peindre maille | m2 | La Plateforme du Bâtiment | Votre tarif client | 1.52 |  |  | Toile en fibre de verre tissée N0130 motif maille 130 g/m² L. 50 x l. 1m |  | 156910 | m² | Rouleau 50 × 1 m (50 m²) | Libre-service, retrait immédiat au dépôt · Dépôt Aubervilliers | Votre tarif — La Plateforme du Bâtiment |  | 0
PEI-021 | 09 · Peinture | Revetements | Toile de verre a peindre maille | m2 | Chausson Matériaux | Prix public HT | 102.67 |  |  | Toile de verre pour enduit de façade Ornea - maille 10 x 10 mm - Rouleau de 1,00 M x 50,00 M |  | 333615-1 | u |  | Retrait en agence sous 1 h · 40 000 produits en stock annoncés | Bonne | Voir la fiche | 0
PEI-021 | 09 · Peinture | Revetements | Toile de verre a peindre maille | m2 | Point.P | Votre tarif net | 143.77 | 149.41 | 3.8 | Toile de verre à peindre motif maille Classic EasyPaint T1010C - 1x50 m -145g/m2 | NOVELIO | 4021678 | Rouleau | Rouleau | Retrait agence Aubervilliers · En stock | Votre tarif — Point.P | Voir la fiche | 0
PEI-022 | 09 · Peinture | Revetements | Colle pour toile de verre 20 kg | seau | Chausson Matériaux | Prix public HT | 15.5 |  |  | Colle PVC pour briques de verre CUBIVER |  | 94251-1 | u |  | Retrait en agence sous 1 h · 40 000 produits en stock annoncés | À vérifier | Voir la fiche | 0
PEI-022 | 09 · Peinture | Revetements | Colle pour toile de verre 20 kg | seau | La Plateforme du Bâtiment | Votre tarif client | 44.98 |  |  | Colle pour toiles de verre OVALIT V seau de 10 kg |  | 2529 | seau | Seau 10 kg | Libre-service, retrait immédiat au dépôt · Dépôt Aubervilliers | Votre tarif — La Plateforme du Bâtiment | Voir la fiche | 0
PEI-022 | 09 · Peinture | Revetements | Colle pour toile de verre 20 kg | seau | Point.P | Votre tarif net | 52.13 | 54.82 | 4.9 | Colle Ovalit V spéciale toiles de verre à peindre - seau de 10 kg | METYLAN | 1300418 | u | Pièce | Retrait agence Aubervilliers · En stock | Votre tarif — Point.P | Voir la fiche | 0
PEI-023 | 09 · Peinture | Revetements | Papier peint intisse | rouleau | Au Forum du Bâtiment | Prix public HT | 6.34 |  |  | Décolleur papier peint et affiches D'COL 1 l DALEP 406001 | DALEP | 852936 | rouleau |  | Retrait agence · Livraison selon agence | À vérifier | Voir la fiche | 0
PEI-023 | 09 · Peinture | Revetements | Papier peint intisse | rouleau | Point.P | Votre tarif net | 13.36 | 14.08 | 5.1 | Seau doseur pour colle à papier peint - 20 l | METYLAN | 1312355 | u | Pièce | Retrait agence Aubervilliers · Sur commande | Votre tarif — à valider | Voir la fiche | 0
PEI-023 | 09 · Peinture | Revetements | Papier peint intisse | rouleau | La Plateforme du Bâtiment | Votre tarif client | 15.52 |  |  | Colle spéciale papier peint METYLAN 200 g. |  | 2531 | u |  | Libre-service, retrait immédiat au dépôt · Dépôt Aubervilliers | Votre tarif — à valider | Voir la fiche | 0
PEI-023 | 09 · Peinture | Revetements | Papier peint intisse | rouleau | Chausson Matériaux | Prix public HT | 17.27 |  |  | Règle à tapisser pour découpe du papier peint - Inox - Rectifiée garantie parallèle - Longueur 2 m |  | 703839-1 | u |  | Retrait en agence sous 1 h · 40 000 produits en stock annoncés | À vérifier | Voir la fiche | 0
SOL-001 | 10 · Sols et carrelage | Carrelage | Carrelage gres cerame 60x60 interieur | m2 | Point.P | Votre tarif net | 19.07 | 23.2 | 17.8 | Carrelage grès cérame émaillé Carioca - sol/mur intérieur - blanc - 60x60 cm | ARTE DECO | 4788269 | Mètre carré | Boîte | Retrait agence Aubervilliers · Sur commande | Votre tarif — Point.P | Voir la fiche | 0
SOL-001 | 10 · Sols et carrelage | Carrelage | Carrelage gres cerame 60x60 interieur | m2 | La Plateforme du Bâtiment | Votre tarif client | 37.56 |  |  | Carrelage grès cérame U3P3E3C2 MUSE marbre anthractite satiné R10 L. 60 x l. 60 cm boite de 1,08 m² |  | 129048 | m2 |  | Libre-service, retrait immédiat au dépôt · Dépôt Aubervilliers | Votre tarif — à valider |  | 0
SOL-002 | 10 · Sols et carrelage | Carrelage | Faience murale 20x50 | m2 | Point.P | Votre tarif net | 10.19 | 12.41 | 17.9 | Faïence murale Candy - décor Riviera Granata - 20x50 cm | RAGNO | 6862209 | u | Pièce | Retrait agence Aubervilliers · Sur commande | Votre tarif — Point.P | Voir la fiche | 0
SOL-002 | 10 · Sols et carrelage | Carrelage | Faience murale 20x50 | m2 | Chausson Matériaux | Prix public HT | 24.13 |  |  | Décor faïence murale effet "béton" CINTAS - 20x60 cm |  | 59382-2 | m² |  | Retrait en agence sous 1 h · 40 000 produits en stock annoncés | À vérifier | Voir la fiche | 0
SOL-003 | 10 · Sols et carrelage | Carrelage | Plinthe carrelage assortie | ml | Point.P | Votre tarif net | 2.4 | 2.91 | 17.5 | Plinthe carrelage sol intérieur grès émaillé Villa - teinte Real - 8x32,9 cm | ARTE DECO | 3664445 | u | Pièce | Retrait agence Aubervilliers · Sur commande | Votre tarif — à valider | Voir la fiche | 0
SOL-003 | 10 · Sols et carrelage | Carrelage | Plinthe carrelage assortie | ml | La Plateforme du Bâtiment | Votre tarif client | 3.21 |  |  | Plinthe à talon carrelage grès cérame TECHNO+ poivré h. 10 x l. 20 cm boite de 18 pièces |  | 150459 | u |  | Libre-service, retrait immédiat au dépôt · Dépôt Aubervilliers | Votre tarif — à valider | Voir la fiche | 0
SOL-003 | 10 · Sols et carrelage | Carrelage | Plinthe carrelage assortie | ml | Chausson Matériaux | Prix public HT | 8.1 |  |  | Plinthe carrelage effet parquet en grès cérame rectifié - New Derby - 120,0 CM x 6,50 CM - Betulla |  | 425230-1 | mètre |  | Retrait en agence sous 1 h · 40 000 produits en stock annoncés | À vérifier | Voir la fiche | 0
SOL-004 | 10 · Sols et carrelage | Carrelage | Colle carrelage C2 sac 25 kg | sac | Point.P | Votre tarif net | 14.95 | 16.62 | 10 | Mortier-colle webercol rapid pour carrelage - sac de 5 kg | WEBER | 3453973 | Sac-sachet | Sac-sachet | Retrait agence Aubervilliers · En stock | Votre tarif — Point.P | Voir la fiche | 0
SOL-004 | 10 · Sols et carrelage | Carrelage | Colle carrelage C2 sac 25 kg | sac | La Plateforme du Bâtiment | Votre tarif client | 15.3 |  |  | Colle en poudre WEBERCOL GRES C2 gris sac de 25 kg |  | 113449 | sac |  | Libre-service, retrait immédiat au dépôt · Dépôt Aubervilliers | Votre tarif — à valider | Voir la fiche | 0
SOL-004 | 10 · Sols et carrelage | Carrelage | Colle carrelage C2 sac 25 kg | sac | SFIC | Votre tarif client | 17.47 |  |  | Colle PF3 sac de 25kg |  | 1174491 | sac-sachet |  | Retrait agence Pantin · Livraison chantier | Votre tarif — à valider | Voir la fiche | 0
SOL-004 | 10 · Sols et carrelage | Carrelage | Colle carrelage C2 sac 25 kg | sac | Chausson Matériaux | Prix public HT | 25.86 |  |  | Mortier colle carrelage déformable fibré sans ciment portland - 577 Prolisouple ECO2 Gris - Sac de 25 kg |  | 411113-1 | u |  | Retrait en agence sous 1 h · 40 000 produits en stock annoncés | Élevée | Voir la fiche | 0
SOL-004 | 10 · Sols et carrelage | Carrelage | Colle carrelage C2 sac 25 kg | sac | Au Forum du Bâtiment | Prix public HT | 64.25 |  |  | Colle à carrelage pour pièces humides seau de 25 kg BOSTIK 30112314 | BOSTIK | 738745 | sac |  | Retrait agence · Livraison selon agence | À vérifier | Voir la fiche | 0
SOL-005 | 10 · Sols et carrelage | Carrelage | Joint de carrelage 5 kg | sac | Point.P | Votre tarif net | 7.51 | 7.91 | 5.1 | Plaquette de rechange pour grattoir à joints de carrelage | RUBI | 1556391 | u | Pièce | Retrait agence Aubervilliers · En stock | Votre tarif — Point.P | Voir la fiche | 0
SOL-005 | 10 · Sols et carrelage | Carrelage | Joint de carrelage 5 kg | sac | Au Forum du Bâtiment | Prix public HT | 13.54 |  |  | Joint carrelage fin tous terrains blanc sac de 5 kg BOSTIK 30121641 | BOSTIK | 738747 | sac |  | Retrait agence · Livraison selon agence | Élevée | Voir la fiche | 0
SOL-005 | 10 · Sols et carrelage | Carrelage | Joint de carrelage 5 kg | sac | Chausson Matériaux | Prix public HT | 15.9 |  |  | Joint carrelage sols et murs intérieurs et extérieurs - de 2 à 6 mm - 5056 PROLIJOINT DESIGN - Beige Sahara - sac de 2,5 KG |  | 410344-25 | u |  | Retrait en agence sous 1 h · 40 000 produits en stock annoncés | Élevée | Voir la fiche | 0
SOL-006 | 10 · Sols et carrelage | Carrelage | Croisillon auto-nivelant 2 mm | sachet | Au Forum du Bâtiment | Prix public HT | 3.24 |  |  | Sachet de 300 croisillons 2 mm pour joints RUBI 02901 | RUBI | 577850 | sachet | Sachet 300 pièces | Retrait agence · Livraison selon agence | À vérifier | Voir la fiche | 0
SOL-006 | 10 · Sols et carrelage | Carrelage | Croisillon auto-nivelant 2 mm | sachet | Chausson Matériaux | Prix public HT | 14.62 |  |  | Croisillon autonivelant à vis pour carreaux d'épaisseur 3 à 20 mm - Edilis - joint de 2 MM - Boîte de 250 |  | 319843-1 | u |  | Retrait en agence sous 1 h · 40 000 produits en stock annoncés | À vérifier | Voir la fiche | 0
SOL-006 | 10 · Sols et carrelage | Carrelage | Croisillon auto-nivelant 2 mm | sachet | Point.P | Votre tarif net | 29.3 | 30.85 | 5 | Croisillons auto-nivelants linéaires 3 mm boîte de 200 pièces Réf. 404234 | TALIA | 7837970 | Boîte | Boîte | Retrait agence Aubervilliers · Sur commande | Votre tarif — Point.P | Voir la fiche | 0
SOL-007 | 10 · Sols et carrelage | Carrelage | Natte de desolidarisation | m2 | Chausson Matériaux | Prix public HT | 16.56 |  |  | Natte d'étanchéité et de désolidarisation sous carrelage Schlüter-DITRA - 1,00 m x 30,00 m |  | 199244-1 | m² |  | Retrait en agence sous 1 h · 40 000 produits en stock annoncés | Élevée | Voir la fiche | 0
SOL-007 | 10 · Sols et carrelage | Carrelage | Natte de desolidarisation | m2 | Point.P | Votre tarif net | 20 | 22.17 | 9.8 | Natte de désolidarisation autocollante Schlüter Ditra PS 0,735 x 0,985 m DPSMA | SCHLUTER SYSTEMS | 4894740 | u | Pièce | Retrait agence Aubervilliers · Sur commande | Votre tarif — Point.P | Voir la fiche | 0
SOL-007 | 10 · Sols et carrelage | Carrelage | Natte de desolidarisation | m2 | La Plateforme du Bâtiment | Votre tarif client | 89.98 |  |  | Natte d'étanchéité et de désolidarisation KERDI200 en polyéthylène rouleau de 1x5 m - ép. 0,2 mm |  | 36222 | rou |  | Libre-service, retrait immédiat au dépôt · Dépôt Aubervilliers | Votre tarif — La Plateforme du Bâtiment | Voir la fiche | 0
SOL-008 | 10 · Sols et carrelage | Carrelage | Systeme d'etancheite sous carrelage SEL | kit | Chausson Matériaux | Prix public HT | 148.73 |  |  | Système d'étanchéité liquide sous carrelage Proli Imper 598 ParexGroup seau de 7 kg |  | 734731-1 | kit | Seau 7 kg | Retrait en agence sous 1 h · 40 000 produits en stock annoncés | Bonne | Voir la fiche | 0
SOL-008 | 10 · Sols et carrelage | Carrelage | Systeme d'etancheite sous carrelage SEL | kit | La Plateforme du Bâtiment | Votre tarif client | 235.66 |  |  | Système d'étanchéité liquide NF WEBERSYS AQUA STOP bleu 1 kg/m² seau de 15 kg |  | 129582 | u |  | Libre-service, retrait immédiat au dépôt · Dépôt Aubervilliers | Votre tarif — à valider |  | 0
SOL-009 | 10 · Sols et carrelage | Sols souples | Parquet stratifie 8 mm classe 32 | m2 | Au Forum du Bâtiment | Prix public HT | 7.69 |  |  | Nettoyant doux 1 l pour parquets et sols stratifiés STARWAX 996 | STARWAX PRO | 477046 | m2 |  | Retrait agence · Livraison selon agence | Élevée | Voir la fiche | 0
SOL-009 | 10 · Sols et carrelage | Sols souples | Parquet stratifie 8 mm classe 32 | m2 | La Plateforme du Bâtiment | Votre tarif client | 9.44 |  |  | Sous-couche en caoutchouc-liège pour parquet et stratifié HUOT ép. 2,5 mm (15 m²) |  | 99176 | m |  | Libre-service, retrait immédiat au dépôt · Dépôt Aubervilliers | Votre tarif — La Plateforme du Bâtiment | Voir la fiche | 0
SOL-009 | 10 · Sols et carrelage | Sols souples | Parquet stratifie 8 mm classe 32 | m2 | Point.P | Votre tarif net | 15.63 | 16.46 | 5 | Rénovateur métallisant pour parquet vitrifié/sol stratifié/sol plastique - satiné - bouteille de 1 l | BLANCHON | 1302920 | u | Pièce | Retrait agence Aubervilliers · Sur commande | Votre tarif — Point.P | Voir la fiche | 0
SOL-009 | 10 · Sols et carrelage | Sols souples | Parquet stratifie 8 mm classe 32 | m2 | Chausson Matériaux | Prix public HT | 19.72 |  |  | Parquet stratifié NatureSense Aqua Classic 8/32 - 4 chanfreins avec système Aqua CLIC it! 24h - 193 MM x 8,00 MM x 1292,0 MM - Chêne Dunning |  | 395076-2 | m² |  | Retrait en agence sous 1 h · 40 000 produits en stock annoncés | Élevée | Voir la fiche | 0
SOL-010 | 10 · Sols et carrelage | Sols souples | Sous-couche acoustique parquet | m2 | Point.P | Votre tarif net | 9.05 | 9.96 | 9.1 | Sous-couche acoustique pour parquet Silent Walk - rouleau de 7m² - ép. 2 mm | QUICK STEP | 6139272 | Mètre carré | Rouleau | Retrait agence Aubervilliers · Sur commande | Votre tarif — Point.P | Voir la fiche | 0
SOL-010 | 10 · Sols et carrelage | Sols souples | Sous-couche acoustique parquet | m2 | La Plateforme du Bâtiment | Votre tarif client | 16.28 |  |  | Colle à parquet massif et contrecollé SIKABOND 152 pour sous-couche acoustique SIKA 600 ml |  | 158564 | u |  | Libre-service, retrait immédiat au dépôt · Dépôt Aubervilliers | Votre tarif — La Plateforme du Bâtiment | Voir la fiche | 0
SOL-010 | 10 · Sols et carrelage | Sols souples | Sous-couche acoustique parquet | m2 | Chausson Matériaux | Prix public HT | 56.56 |  |  | Sous-couche acoustique pour parquet et stratifié Edilis avec pare-vapeur - 15 x 1 mètre - ép. 3 mm |  | 36814-1 | u |  | Retrait en agence sous 1 h · 40 000 produits en stock annoncés | Élevée | Voir la fiche | 0
SOL-010 | 10 · Sols et carrelage | Sols souples | Sous-couche acoustique parquet | m2 | SFIC | Votre tarif client | 80.9 |  |  | Sous-couche acoustique sous chape flottante/carrelage Assour 20 Siplast rouleau 20 m² Réf: 10035402 ( ancienne Réf : 103550 ) |  | 7598857 | rouleau |  | Retrait agence Pantin · Livraison chantier | Votre tarif — SFIC | Voir la fiche | 0
SOL-014 | 10 · Sols et carrelage | Sols souples | Plinthe PVC souple | ml | Point.P | Votre tarif net | 3.89 | 4.27 | 8.9 | Rail Track en PVC pour plinthe stratifiée - 8x27x2400 mm | QUICK STEP | 7840113 | u | Pièce | Retrait agence Aubervilliers · Sur commande | Votre tarif — à valider | Voir la fiche | 0
SOL-014 | 10 · Sols et carrelage | Sols souples | Plinthe PVC souple | ml | Au Forum du Bâtiment | Prix public HT | 4.38 |  |  | Profil bavette PVC pour plinthe 16/19 mm translucide 2 m 60 RCP1619 | NOTRE SELECTION | 649588 | ml |  | Retrait agence · Livraison selon agence | À vérifier | Voir la fiche | 0
SOL-014 | 10 · Sols et carrelage | Sols souples | Plinthe PVC souple | ml | Chausson Matériaux | Prix public HT | 4.99 |  |  | Plinthe PVC blanc arrondie anti-choc - Hauteur 7 cm x Largeur 1.2 cm - Longueur 2.40 mL |  | 418263-1 | mètre |  | Retrait en agence sous 1 h · 40 000 produits en stock annoncés | À vérifier | Voir la fiche | 0
SOL-014 | 10 · Sols et carrelage | Sols souples | Plinthe PVC souple | ml | La Plateforme du Bâtiment | Votre tarif client | 10.45 |  |  | Plinthe PVC adhésive noire 65 mm x 2,5 m |  | 142904 | u |  | Libre-service, retrait immédiat au dépôt · Dépôt Aubervilliers | Votre tarif — à valider | Voir la fiche | 0
SOL-015 | 10 · Sols et carrelage | Sols souples | Barre de seuil aluminium | u | Point.P | Votre tarif net | 8.32 | 20.45 | 59.3 | Barre de seuil de porte multi-niveaux Harmony aluminium plaxé teinte pin oslo 41x930 mm Réf. 772148D 00 | DINAC | 6249310 | u | Pièce | Retrait agence Aubervilliers · Sur commande | Votre tarif — Point.P | Voir la fiche | 0
SOL-015 | 10 · Sols et carrelage | Sols souples | Barre de seuil aluminium | u | La Plateforme du Bâtiment | Votre tarif client | 12.42 |  |  | Barre de seuil adhésive DINAC aluminium anodisé titane brossé 930 x 27 mm |  | 128559 | u |  | Libre-service, retrait immédiat au dépôt · Dépôt Aubervilliers | Votre tarif — La Plateforme du Bâtiment | Voir la fiche | 0
SOL-015 | 10 · Sols et carrelage | Sols souples | Barre de seuil aluminium | u | Au Forum du Bâtiment | Prix public HT | 28.44 |  |  | Barre de seuil adhésivé hotmelt inox 30mmx2,70m - DINAC - 0060090 | DINAC | 741271 | u |  | Retrait agence · Livraison selon agence | À vérifier | Voir la fiche | 0
SOL-015 | 10 · Sols et carrelage | Sols souples | Barre de seuil aluminium | u | Chausson Matériaux | Prix public HT | 36.94 |  |  | Barre de seuil adhésif extra-plate Dinac en Aluminium - 40 MM x 2,0 MM - 2,70 M |  | 125427-1 | u |  | Retrait en agence sous 1 h · 40 000 produits en stock annoncés | Élevée | Voir la fiche | 0
SOL-016 | 10 · Sols et carrelage | Preparation sol | Ragreage autolissant 25 kg | sac | Point.P | Votre tarif net | 15.75 | 17.5 | 10 | Mortier de ragréage intérieur autolissant P3 - sac de 25 kg | ULTIBAT | 7174395 | Sac-sachet | Sac-sachet | Retrait agence Aubervilliers · En stock | Votre tarif — Point.P | Voir la fiche | 0
SOL-016 | 10 · Sols et carrelage | Preparation sol | Ragreage autolissant 25 kg | sac | La Plateforme du Bâtiment | Votre tarif client | 15.75 |  |  | Ragréage autolissant CARROSOL 3 sols intérieurs 1,6 kg/m²/mm sac de 25 kg |  | 145840 | sac |  | Libre-service, retrait immédiat au dépôt · Dépôt Aubervilliers | Votre tarif — La Plateforme du Bâtiment | Voir la fiche | 0
SOL-016 | 10 · Sols et carrelage | Preparation sol | Ragreage autolissant 25 kg | sac | Chausson Matériaux | Prix public HT | 25.9 |  |  | Ragréage autolissant P3 pour sols intérieurs - 175 SOL ULTRA - Sac de 25 kg |  | 516362-1 | u |  | Retrait en agence sous 1 h · 40 000 produits en stock annoncés | Élevée | Voir la fiche | 0
SOL-017 | 10 · Sols et carrelage | Preparation sol | Primaire d'accrochage sol 5 L | bidon | Point.P | Votre tarif net | 19.18 | 21.17 | 9.4 | Dalle de sol extérieur Prima - béton pressé gravillonné - gris - 40x40x3,7 cm | ALKERN | 4055947 | Mètre carré | Pièce | Retrait agence Aubervilliers · En stock | Votre tarif — à valider | Voir la fiche | 0
SOL-017 | 10 · Sols et carrelage | Preparation sol | Primaire d'accrochage sol 5 L | bidon | Au Forum du Bâtiment | Prix public HT | 23.05 |  |  | Primaire d'accrochage CombiPrimer® 750 ml RUST-OLEUM 3302.0.75 | RUST-OLEUM | 487178 | bidon |  | Retrait agence · Livraison selon agence | À vérifier | Voir la fiche | 0
SOL-017 | 10 · Sols et carrelage | Preparation sol | Primaire d'accrochage sol 5 L | bidon | Chausson Matériaux | Prix public HT | 26.24 |  |  | Primaire d'accrochage SEVE SPRAY pour rubans adhésifs sur supports poreux ou rugueux - 500 mL |  | 316301-1 | u |  | Retrait en agence sous 1 h · 40 000 produits en stock annoncés | À vérifier | Voir la fiche | 0
SOL-017 | 10 · Sols et carrelage | Preparation sol | Primaire d'accrochage sol 5 L | bidon | La Plateforme du Bâtiment | Votre tarif client | 133.84 |  |  | Primaire d'accrochage garnissant CEGEPRIM ULTRA sol intérieur 400-600 g/m² sac de 15 kg |  | 135907 | sac |  | Libre-service, retrait immédiat au dépôt · Dépôt Aubervilliers | Votre tarif — La Plateforme du Bâtiment | Voir la fiche | 0
MEN-001 | 11 · Menuiserie | Portes | Bloc-porte interieur alveolaire 83 cm | u | Point.P | Votre tarif net | 56.03 | 55.6 |  | Bloc-porte alvéolaire à rive droite - prépeint - huisserie H72 - serrure PDDT - poussant droit - 204x73 cm | CHAUVAT PORTES | 3495713 | u | Pièce | Retrait agence Aubervilliers · En stock | Votre tarif — Point.P | Voir la fiche | 0
MEN-001 | 11 · Menuiserie | Portes | Bloc-porte interieur alveolaire 83 cm | u | La Plateforme du Bâtiment | Votre tarif client | 68.16 |  |  | Bloc-porte alvéolaire prépeint à clé rive droite axe 50 huisserie 72/54 mm H.204 x l.83 cm droite |  | 144689 | u |  | Libre-service, retrait immédiat au dépôt · Dépôt Aubervilliers | Votre tarif — La Plateforme du Bâtiment | Voir la fiche | 0
MEN-001 | 11 · Menuiserie | Portes | Bloc-porte interieur alveolaire 83 cm | u | SFIC | Votre tarif client | 86.08 |  |  | Bloc-porte plane alvéolaire prépeint 204x83cm droit P à recouvrement - huisserie de 72 résineux avec joint - serrure clé L axe à 40mm - emba |  | 6988169 | u |  | Retrait agence Pantin · Livraison chantier | Votre tarif — SFIC | Voir la fiche | 0
MEN-001 | 11 · Menuiserie | Portes | Bloc-porte interieur alveolaire 83 cm | u | Chausson Matériaux | Prix public HT | 326.7 |  |  | Bloc-porte intérieur Premafeu EI30 - 204 x 83 cm - Huisserie C10 - Gauche à rive droite - Serrure 1 pt |  | 537074-2 | u |  | Retrait en agence sous 1 h · 40 000 produits en stock annoncés | Bonne | Voir la fiche | 0
MEN-002 | 11 · Menuiserie | Portes | Bloc-porte coupe-feu 1/2 h | u | Point.P | Votre tarif net | 98.43 | 108.89 | 9.6 | Bloc-porte alvéolaire prépeint 204x93cm poussant gauche rive droite H86 Perf+ résineux avec joint 3 paumelles - serrure pêne dormant 1/2 tou | JELD-WEN | 4661731 | u | Pièce | Retrait agence Aubervilliers · Sur commande | Votre tarif — à valider | Voir la fiche | 0
MEN-002 | 11 · Menuiserie | Portes | Bloc-porte coupe-feu 1/2 h | u | La Plateforme du Bâtiment | Votre tarif client | 176.71 |  |  | Bloc-porte prépeint coupe-feu EI30 1 point huisserie perf+ 66/54 mm h. 204 x l. 63D |  | 130895 | u |  | Libre-service, retrait immédiat au dépôt · Dépôt Aubervilliers | Votre tarif — La Plateforme du Bâtiment |  | 0
MEN-002 | 11 · Menuiserie | Portes | Bloc-porte coupe-feu 1/2 h | u | Chausson Matériaux | Prix public HT | 255.93 |  |  | Bloc-porte coupe-feu 1/2h PREMAFEU - 204 CM x 83 CM - droit poussant - Serrure 1 pt |  | 436435-1 | u |  | Retrait en agence sous 1 h · 40 000 produits en stock annoncés | Élevée | Voir la fiche | 0
MEN-003 | 11 · Menuiserie | Portes | Porte de service acier exterieure | u | Point.P | Votre tarif net | 186.2 | 202.39 | 8 | Bloc-porte de service acier réversible EUROPRO 2040 x 830mm RAL9016 2 paumelles blanc serrure 1 point poignée et garniture syntHnoire Réf. 6 | EUROPRO | 1971317 | u | Pièce | Retrait agence Aubervilliers · Sur commande | Votre tarif — Point.P | Voir la fiche | 0
MEN-003 | 11 · Menuiserie | Portes | Porte de service acier exterieure | u | La Plateforme du Bâtiment | Votre tarif client | 199.67 |  |  | Bloc-porte de service en acier réversible coordonné basculante. Dim tab brut: l. 845 X H 2000 mm |  | 2879 | u |  | Libre-service, retrait immédiat au dépôt · Dépôt Aubervilliers | Votre tarif — La Plateforme du Bâtiment | Voir la fiche | 0
MEN-004 | 11 · Menuiserie | Portes | Huisserie metallique cloison | u | Au Forum du Bâtiment | Prix public HT | 2.21 |  |  | Lame universel mâle pour huisserie métallique droite 35 x 43 mm acier zingué BOURG M-789081 | BOURG | 572453 | u |  | Retrait agence · Livraison selon agence | À vérifier | Voir la fiche | 0
MEN-004 | 11 · Menuiserie | Portes | Huisserie metallique cloison | u | SFIC | Votre tarif client | 5.6 |  |  | boîte huisserie metal 1 module lg080010 |  | 3684736 | u |  | Retrait agence Pantin · Livraison chantier | Votre tarif — à valider | Voir la fiche | 0
MEN-004 | 11 · Menuiserie | Portes | Huisserie metallique cloison | u | La Plateforme du Bâtiment | Votre tarif client | 14 |  |  | GACHE HUISSERIE METALLIQUE REGLABLE 49 BRONZE |  | 7587 | u |  | Libre-service, retrait immédiat au dépôt · Dépôt Aubervilliers | Votre tarif — à valider | Voir la fiche | 0
MEN-004 | 11 · Menuiserie | Portes | Huisserie metallique cloison | u | Point.P | Votre tarif net | 553.31 | 614.42 | 9.9 | Bloc porte Fil de cloison FILO44 2030x800mm Huisserie aluminium - Porte alvéolaire prépeinte- 3 charnières invisibles - serrure magnétique | SCRIGNO | 7849505 | u | Pièce | Retrait agence Aubervilliers · Sur commande | Votre tarif — à valider | Voir la fiche | 0
MEN-005 | 11 · Menuiserie | Bois | Tasseau sapin 27x40 mm | ml | Chausson Matériaux | Prix public HT | 1.46 |  |  | Tasseau Sapin du Nord raboté 4 faces - Classe 2 incolore - 45 MM x 22,00 MM - Long. 4,20 M |  | 545946-7 | ml |  | Retrait en agence sous 1 h · 40 000 produits en stock annoncés | À vérifier | Voir la fiche | 0
MEN-006 | 11 · Menuiserie | Bois | Panneau OSB 3 - 18 mm | m2 | Chausson Matériaux | Prix public HT | 14.1 |  |  | Panneau OSB 3 avec 4 bords droits - SterlingOSB3-Zero - West Fraser - 2500,0 MM x 1250 MM - ép. 18,00 MM |  | 137186-1 | m² |  | Retrait en agence sous 1 h · 40 000 produits en stock annoncés | Élevée | Voir la fiche | 0
MEN-007 | 11 · Menuiserie | Bois | Panneau MDF 19 mm | m2 | Point.P | Votre tarif net | 9.89 | 9.84 |  | Panneau de MDF brut milieu sec - Clairpan LF+ - densité 760 kg/m3 format 244x122cm ép. 3mm - Résineux - Réf. 52656 | PANNEAUX DE CORREZE | 6247116 | Mètre carré | Panneau plaque | Retrait agence Aubervilliers · Sur commande | Votre tarif — Point.P | Voir la fiche | 0
MEN-007 | 11 · Menuiserie | Bois | Panneau MDF 19 mm | m2 | Chausson Matériaux | Prix public HT | 19.56 |  |  | Panneau de médium standard - MDF - h.2070 MM x Ép.16 MM - L.2,8 M |  | 814033-1 | m² |  | Retrait en agence sous 1 h · 40 000 produits en stock annoncés | Élevée | Voir la fiche | 0
MEN-007 | 11 · Menuiserie | Bois | Panneau MDF 19 mm | m2 | La Plateforme du Bâtiment | Votre tarif client | 29.92 |  |  | Panneau MDF hydrofuge V313 ép. 19 x L. 2800 x l.2070 mm |  | 109014 | m |  | Libre-service, retrait immédiat au dépôt · Dépôt Aubervilliers | Votre tarif — La Plateforme du Bâtiment | Voir la fiche | 0
MEN-008 | 11 · Menuiserie | Bois | Contreplaque CTBX 15 mm | m2 | La Plateforme du Bâtiment | Votre tarif client | 34.4 |  |  | Contreplaqué Okoumé classe 3 ép. 15 x L. 2500 x l. 1220 mm |  | 128971 | m2 |  | Libre-service, retrait immédiat au dépôt · Dépôt Aubervilliers | Votre tarif — à valider |  | 0
MEN-009 | 11 · Menuiserie | Bois | Plinthe MDF 70 mm | ml | Chausson Matériaux | Prix public HT | 2.25 |  |  | Plinthe arrondie en MDF prépeint en blanc - section de 10 mm x 70 mm - longueur 2440 mm |  | 768317-1 | mètre |  | Retrait en agence sous 1 h · 40 000 produits en stock annoncés | Élevée | Voir la fiche | 0
MEN-009 | 11 · Menuiserie | Bois | Plinthe MDF 70 mm | ml | Point.P | Votre tarif net | 4.41 | 4.88 | 9.6 | Plinthe à angles vifs - MDF hydro prépeint blanc - 15x80x2440 mm | SOTRINBOIS | 4215338 | Mètre | Pièce | Retrait agence Aubervilliers · Sur commande | Votre tarif — Point.P | Voir la fiche | 0
MEN-009 | 11 · Menuiserie | Bois | Plinthe MDF 70 mm | ml | La Plateforme du Bâtiment | Votre tarif client | 22.32 |  |  | Plinthe MDF revêtue blanc arrondie h.70 x L.2000 x ép.9 mm - 5 pièces |  | 91210 | lot |  | Libre-service, retrait immédiat au dépôt · Dépôt Aubervilliers | Votre tarif — La Plateforme du Bâtiment |  | 0
MEN-010 | 11 · Menuiserie | Bois | Chant plaque melamine | ml | Chausson Matériaux | Prix public HT | 3.76 |  |  | Baguette d'arrêt Siniat en PVC blanc pour la protection des chants de plaque de plâtre BA13 - 2,50 M |  | 90913-1 | mètre |  | Retrait en agence sous 1 h · 40 000 produits en stock annoncés | À vérifier | Voir la fiche | 0
MEN-010 | 11 · Menuiserie | Bois | Chant plaque melamine | ml | La Plateforme du Bâtiment | Votre tarif client | 13.19 |  |  | Chant mélaminé pré-encollé blanc L. 5 m x l. 23 mm |  | 22211 | u |  | Libre-service, retrait immédiat au dépôt · Dépôt Aubervilliers | Votre tarif — à valider | Voir la fiche | 0
MEN-010 | 11 · Menuiserie | Bois | Chant plaque melamine | ml | Point.P | Votre tarif net | 13.7 | 15.22 | 10 | Bande de chant mélaminée Blanc Lisse Pré-encollée W908/W980 F7949 B3002/B3822 B070 K101/K110 P099/P150 0,3mm 23mm 5m | NORDLINGER | 1739259 | Rouleau | Rouleau | Retrait agence Aubervilliers · Sur commande | Votre tarif — à valider | Voir la fiche | 0
MEN-010 | 11 · Menuiserie | Bois | Chant plaque melamine | ml | SFIC | Votre tarif client | 22.96 |  |  | Plaque de mélaminé à chants plaqués 1200 x 3000 x 13 mm revêtue blanc |  | 7491214 | mètre carré |  | Retrait agence Pantin · Livraison chantier | Votre tarif — SFIC | Voir la fiche | 0
MEN-010 | 11 · Menuiserie | Bois | Chant plaque melamine | ml | Au Forum du Bâtiment | Prix public HT | 54.95 |  |  | Chant mélaminé thermocollant blanc lisse 23 mm 50 ml NORDLINGER PRO 75246 | NORDLINGER | 793785 | ml |  | Retrait agence · Livraison selon agence | À vérifier | Voir la fiche | 0
MEN-011 | 11 · Menuiserie | Agencement | Charniere invisible 35 mm | u | La Plateforme du Bâtiment | Votre tarif client | 2.15 |  |  | Charnière invisible en acier nickelé 94° déport 17 mm ø 35 mm - 2 pièces |  | 19700 | u | Lot de 2 pièces | Libre-service, retrait immédiat au dépôt · Dépôt Aubervilliers | Votre tarif — La Plateforme du Bâtiment | Voir la fiche | 0
MEN-011 | 11 · Menuiserie | Agencement | Charniere invisible 35 mm | u | Au Forum du Bâtiment | Prix public HT | 110.18 |  |  | Charnière invisible AIR Push à encastrer SALICE 3598647939649 | SALICE | 793916 | u |  | Retrait agence · Livraison selon agence | Élevée | Voir la fiche | 0
MEN-012 | 11 · Menuiserie | Agencement | Coulisse de tiroir 450 mm | paire | Au Forum du Bâtiment | Prix public HT | 3.14 |  |  | Coulisse à galets 30 kg blanc crème sortie simple 450 mm BLUM COU230450BC | BLUM | 393316 | u |  | Retrait agence · Livraison selon agence | À vérifier | Voir la fiche | 0
MEN-012 | 11 · Menuiserie | Agencement | Coulisse de tiroir 450 mm | paire | La Plateforme du Bâtiment | Votre tarif client | 30.05 |  |  | Paire de coulisses à bille latérale amortie 30 kg h. 45 x L. 450 mm |  | 111941 | u |  | Libre-service, retrait immédiat au dépôt · Dépôt Aubervilliers | Votre tarif — à valider | Voir la fiche | 0
MEN-013 | 11 · Menuiserie | Agencement | Verin a gaz pour abattant | u | Au Forum du Bâtiment | Prix public HT | 27.57 |  |  | Vérin oléopneumatique Comtra à azote finition noir | COMTRA | M8557 | u |  | Retrait agence · Livraison selon agence | À vérifier | Voir la fiche | 0
MEN-014 | 11 · Menuiserie | Agencement | Poignee de meuble inox | u | Au Forum du Bâtiment | Prix public HT | 3.36 |  |  | Poignée de meuble inox mat diamètre 10 mm entraxe 96 mm 155.01.231 | NOTRE SELECTION | 761504 | u |  | Retrait agence · Livraison selon agence | Élevée | Voir la fiche | 0
MEN-014 | 11 · Menuiserie | Agencement | Poignee de meuble inox | u | Chausson Matériaux | Prix public HT | 9.69 |  |  | Ensemble poignée de porte intérieure Vachette LC3 à béquille coudée à 90° sur rosace ronde - Inox brossé - Carré 7 mm |  | 811889-1 | u |  | Retrait en agence sous 1 h · 40 000 produits en stock annoncés | À vérifier | Voir la fiche | 0
MEN-014 | 11 · Menuiserie | Agencement | Poignee de meuble inox | u | Point.P | Votre tarif net | 43.47 | 57.85 | 24.9 | Poignées pour meuble sous-vasque Alterna DOMINO inox brossé 3 poignées | ALTERNA | 7758197 | u | Pièce | Retrait agence Aubervilliers · Sur commande | Votre tarif — Point.P | Voir la fiche | 0
MEN-015 | 11 · Menuiserie | Vitrerie | Vitrage feuillete 44.2 | m2 | SFIC | Votre tarif client | 58.71 |  |  | Verre SGG Stadip 44/2 coupe brute (feuilleté 44.2) | SAINT-GOBAIN GLASS | 1363224 | m² |  | Retrait agence Pantin · Livraison chantier | Votre tarif — SFIC | Voir la fiche | 0
MEN-015 | 11 · Menuiserie | Vitrerie | Vitrage feuillete 44.2 | m2 | Point.P | Votre tarif net | 957.1 | 1062.76 | 9.9 | Porte d'entrée TOTEM acier préfini BLANC - crémone auto 5pts - vitrage Stadip 44.2 - droite poussant 215x90 cm | GIMM | 6043804 | u | Pièce | Retrait agence Aubervilliers · Sur commande | Votre tarif — à valider | Voir la fiche | 0
MEN-016 | 11 · Menuiserie | Vitrerie | Joint silicone vitrage cartouche | cartouche | Chausson Matériaux | Prix public HT | 6.97 |  |  | Mastic silicone pour joints de menuiseries et vitrages - SikaSeal 110 - Transparent - cartouche de 300 ml |  | 227213-1 | cartouche | Cartouche 300 ml | Retrait en agence sous 1 h · 40 000 produits en stock annoncés | Élevée | Voir la fiche | 0
MEN-016 | 11 · Menuiserie | Vitrerie | Joint silicone vitrage cartouche | cartouche | Point.P | Votre tarif net | 8.95 | 9.95 | 10.1 | Mastic de jointoiement acrylique siliconé i-Tech - orme - cartouche de 300 ml | CERMIX | 7847931 | u | Pièce | Retrait agence Aubervilliers · Sur commande | Votre tarif — Point.P | Voir la fiche | 0
GOE-001 | 12 · Gros œuvre | Liants | Ciment CEM II sac 25 kg | sac | Au Forum du Bâtiment | Prix public HT | 6.1 |  |  | Ciment prompt Vicat® sac de 1 kg BOSTIK 30602263 | BOSTIK | 738752 | sac |  | Retrait agence · Livraison selon agence | À vérifier | Voir la fiche | 0
GOE-001 | 12 · Gros œuvre | Liants | Ciment CEM II sac 25 kg | sac | Point.P | Votre tarif net | 6.38 | 6.81 | 6.3 | Ciment multi-usages CEM II/B-M(L-S) 32,5 R CP2 CE NF - usine de Héming - sac de 25 kg | EQIOM CIMENTS | 1828964 | Sac-sachet | Sac-sachet | Retrait agence Aubervilliers · Sur commande | Votre tarif — Point.P | Voir la fiche | 0
GOE-001 | 12 · Gros œuvre | Liants | Ciment CEM II sac 25 kg | sac | La Plateforme du Bâtiment | Votre tarif client | 19.3 |  |  | Ciment SUPERBLANC 42.5 sac de 25 kg |  | 124723 | sac |  | Libre-service, retrait immédiat au dépôt · Dépôt Aubervilliers | Votre tarif — à valider | Voir la fiche | 0
GOE-001 | 12 · Gros œuvre | Liants | Ciment CEM II sac 25 kg | sac | Chausson Matériaux | Prix public HT | 33.37 |  |  | Ciment le Superbe Technocem blanc CEM II 32,5 R Calcia - Sac de 25 KG |  | 296510-1 | u |  | Retrait en agence sous 1 h · 40 000 produits en stock annoncés | Élevée | Voir la fiche | 0
GOE-002 | 12 · Gros œuvre | Liants | Mortier pret a gacher 25 kg | sac | Chausson Matériaux | Prix public HT | 8.57 |  |  | Mortier sec M10 pour travaux courants de maçonnerie - Obra - prêt à gâcher - sac de 25 kg |  | 430342-1 | sac | Sac 25 kg | Retrait en agence sous 1 h · 40 000 produits en stock annoncés | Élevée | Voir la fiche | 0
GOE-003 | 12 · Gros œuvre | Liants | Beton pret a l'emploi 25 kg | sac | Chausson Matériaux | Prix public HT | 8.81 |  |  | BETON UNIVERSEL PRET A L'EMPLOI SAC 25KG |  | 766638-1 | u |  | Retrait en agence sous 1 h · 40 000 produits en stock annoncés | Élevée | Voir la fiche | 0
GOE-003 | 12 · Gros œuvre | Liants | Beton pret a l'emploi 25 kg | sac | Point.P | Votre tarif net | 12.05 | 13.29 | 9.3 | Béton sans malaxage prêt à l'emploi - prise rapide - sac de 25 kg | ULTIBAT | 4798471 | sac | Sac 25 kg | Retrait agence Aubervilliers · En stock | Votre tarif — Point.P | Voir la fiche | 0
GOE-004 | 12 · Gros œuvre | Liants | Ciment prompt 5 kg | sac | Point.P | Votre tarif net | 3.41 | 3.41 |  | Ciment prompt sac de 1kg | PAREXLANKO | 1718050 | Sac-sachet | Sac-sachet | Retrait agence Aubervilliers · Sur commande | Votre tarif — Point.P | Voir la fiche | 0
GOE-004 | 12 · Gros œuvre | Liants | Ciment prompt 5 kg | sac | Au Forum du Bâtiment | Prix public HT | 6.1 |  |  | Ciment prompt Vicat® sac de 1 kg BOSTIK 30602263 | BOSTIK | 738752 | sac |  | Retrait agence · Livraison selon agence | Élevée | Voir la fiche | 0
GOE-004 | 12 · Gros œuvre | Liants | Ciment prompt 5 kg | sac | La Plateforme du Bâtiment | Votre tarif client | 10.05 |  |  | Ciment prompt pour scellement à prise rapide CIMENT PROMPT VICAT® gris sac de 5 kg |  | 131155 | sac |  | Libre-service, retrait immédiat au dépôt · Dépôt Aubervilliers | Votre tarif — La Plateforme du Bâtiment | Voir la fiche | 0
GOE-004 | 12 · Gros œuvre | Liants | Ciment prompt 5 kg | sac | Chausson Matériaux | Prix public HT | 12.02 |  |  | Ciment prompt pour scellement calage et réparation - Parexlanko - sac de 5,0 KG |  | 700873-1 | u |  | Retrait en agence sous 1 h · 40 000 produits en stock annoncés | Élevée | Voir la fiche | 0
GOE-006 | 12 · Gros œuvre | Granulats | Sable a maconner 0/4 sac 35 kg | sac | La Plateforme du Bâtiment | Votre tarif client | 2.44 |  |  | Sable à maçonner 0/4 mm - Sac 25 kg |  | 82313 | sac |  | Libre-service, retrait immédiat au dépôt · Dépôt Aubervilliers | Votre tarif — La Plateforme du Bâtiment | Voir la fiche | 0
GOE-006 | 12 · Gros œuvre | Granulats | Sable a maconner 0/4 sac 35 kg | sac | Point.P | Votre tarif net | 4.29 | 4.77 | 10.1 | Sable à maçonner 0/4 sac de 25kg | CANTILLANA | 6089398 | Sac-sachet | Sac-sachet | Retrait agence Aubervilliers · Sur commande | Votre tarif — Point.P | Voir la fiche | 0
GOE-006 | 12 · Gros œuvre | Granulats | Sable a maconner 0/4 sac 35 kg | sac | Chausson Matériaux | Prix public HT | 4.81 |  |  | Sable à bâtir pour travaux de maçonnerie Obra granulométrie 0/4 Mixte sac de 35 kg |  | 451126-1 | u |  | Retrait en agence sous 1 h · 40 000 produits en stock annoncés | Élevée | Voir la fiche | 0
GOE-007 | 12 · Gros œuvre | Granulats | Gravier 4/20 sac | sac | La Plateforme du Bâtiment | Votre tarif client | 4.08 |  |  | Gravier 4/20 mm - Sac 35 kg |  | 34632 | sac |  | Libre-service, retrait immédiat au dépôt · Dépôt Aubervilliers | Votre tarif — La Plateforme du Bâtiment | Voir la fiche | 0
GOE-008 | 12 · Gros œuvre | Blocs | Parpaing creux 20x20x50 | u | Chausson Matériaux | Prix public HT | 3.97 |  |  | AGGLO CREUX CH VRT NF 20X20X45 B. |  | 442479-1 | u |  | Retrait en agence sous 1 h · 40 000 produits en stock annoncés | À vérifier | Voir la fiche | 0
GOE-009 | 12 · Gros œuvre | Blocs | Brique platriere 5 cm | u | Chausson Matériaux | Prix public HT | 1.86 |  |  | Brique de cloison plâtrière à simple alvéole Biobric - R = 0,25 m².K/W - 385 MM x 200 MM - ép. 50,0 MM |  | 376650-1 | u |  | Retrait en agence sous 1 h · 40 000 produits en stock annoncés | Élevée | Voir la fiche | 0
GOE-009 | 12 · Gros œuvre | Blocs | Brique platriere 5 cm | u | La Plateforme du Bâtiment | Votre tarif client | 174.08 |  |  | Brique de cloison plâtrière traditionnelle BIO'BRIC L. 385 x l. 200 x ép. 50 mm |  | 69648 | ct |  | Libre-service, retrait immédiat au dépôt · Dépôt Aubervilliers | Votre tarif — La Plateforme du Bâtiment | Voir la fiche | 0
GOE-010 | 12 · Gros œuvre | Blocs | Carreau de platre 66x50x7 | u | Au Forum du Bâtiment | Prix public HT | 15.76 |  |  | Carreaux de plâtre hydrofuge LAFARGE 96337 | LAFARGE PLATRES | 391995 | u |  | Retrait agence · Livraison selon agence | Ajustée — à valider | Voir la fiche | 0
GOE-010 | 12 · Gros œuvre | Blocs | Carreau de platre 66x50x7 | u | Point.P | Votre tarif net | 23.96 | 25.32 | 5.4 | Carreau de plâtre alvéolé Caroplatre - 66x50 cm - ép. 7 cm | PLACO | 1302687 | Mètre carré | Pièce | Retrait agence Aubervilliers · Sur commande | Votre tarif — Point.P | Voir la fiche | 0
GOE-011 | 12 · Gros œuvre | Armatures | Treillis soude ST25 | m2 | La Plateforme du Bâtiment | Votre tarif client | 6.56 |  |  | Mini-panneau B3S treillis soudé section L. 2.4 x l. 1.2 m maille L. 150 x l. 150 mm filants Ø 3.5mm |  | 4094 | pan |  | Libre-service, retrait immédiat au dépôt · Dépôt Aubervilliers | Votre tarif — à valider |  | 0
GOE-011 | 12 · Gros œuvre | Armatures | Treillis soude ST25 | m2 | Chausson Matériaux | Prix public HT | 14.32 |  |  | Treillis soudé de structure ST25CS - 3,00x2,40 m - maille de 15 x 15 CM - fil Ø7 MM |  | 343388-1 | m² |  | Retrait en agence sous 1 h · 40 000 produits en stock annoncés | Élevée | Voir la fiche | 0
GOE-011 | 12 · Gros œuvre | Armatures | Treillis soude ST25 | m2 | Point.P | Votre tarif net | 48.4 | 53.73 | 9.9 | Treillis soudé en panneau ST25 maille 15 x 30 cm fil 7 mm 6 x 2,40m | - | 1246437 | Panneau plaque | Panneau plaque | Retrait agence Aubervilliers · Sur commande | Votre tarif — Point.P | Voir la fiche | 0
GOE-012 | 12 · Gros œuvre | Armatures | Fer a beton HA 10 mm | ml | La Plateforme du Bâtiment | Votre tarif client | 1.36 |  |  | Fer à béton en acier L.3 m x Ø 6 mm |  | 30441 | u |  | Libre-service, retrait immédiat au dépôt · Dépôt Aubervilliers | Votre tarif — La Plateforme du Bâtiment | Voir la fiche | 0
GOE-012 | 12 · Gros œuvre | Armatures | Fer a beton HA 10 mm | ml | Chausson Matériaux | Prix public HT | 2.9 |  |  | Barre de fer à béton torsadée - en acier HLE - diamètre 10 MM - longueur 6,00 ml |  | 156-1 | mètre |  | Retrait en agence sous 1 h · 40 000 produits en stock annoncés | Élevée | Voir la fiche | 0
GOE-012 | 12 · Gros œuvre | Armatures | Fer a beton HA 10 mm | ml | Au Forum du Bâtiment | Prix public HT | 16.7 |  |  | Liens fer à beton 12 cm Botte 1000 pièces TALIAPLAST 461312 | TALIAPLAST | 118801 | ml |  | Retrait agence · Livraison selon agence | Élevée | Voir la fiche | 0
GOE-012 | 12 · Gros œuvre | Armatures | Fer a beton HA 10 mm | ml | Point.P | Votre tarif net | 17.8 | 18.7 | 4.8 | Résine fer à béton FIS RC II 300 T Réf. 571678 | FISCHER | 4764994 | u | Pièce | Retrait agence Aubervilliers · En stock | Votre tarif — Point.P | Voir la fiche | 0
GOE-013 | 12 · Gros œuvre | Armatures | Chainage prefabrique 4 HA 8 | ml | La Plateforme du Bâtiment | Votre tarif client | 3.08 |  |  | Chaînage acier zone 1 et 2 L. 6 m x l. 4 cm x h. 10 cm 2 filants Ø 10 mm espacement 46 |  | 4101 | ml | Barre 6 m | Libre-service, retrait immédiat au dépôt · Dépôt Aubervilliers | Votre tarif — à valider |  | 0
GOE-014 | 12 · Gros œuvre | Etancheite | Film polyane 200 microns | m2 | Au Forum du Bâtiment | Prix public HT | 0.51 |  |  | Film bâtiment polyéthylène étanche 200 µ 3 m 110 m² FISTTR25K320 | NOTRE SELECTION | 746130 | m² | Rouleau 110 m² | Retrait agence · Livraison selon agence | Élevée | Voir la fiche | 0
GOE-015 | 12 · Gros œuvre | Etancheite | Enduit d'impermeabilisation soubassement | kg | La Plateforme du Bâtiment | Votre tarif client | 0.74 |  |  | Enduit épais d'imperméabilisation monocomposant WEBERDRY ENDUIT gris ciment sac de 25 kg |  | 113467 | kg | Sac 25 kg | Libre-service, retrait immédiat au dépôt · Dépôt Aubervilliers | Votre tarif — à valider | Voir la fiche | 0
GOE-015 | 12 · Gros œuvre | Etancheite | Enduit d'impermeabilisation soubassement | kg | Chausson Matériaux | Prix public HT | 68.12 |  |  | Enduit d'imperméabilisation pour caves murs enterrés et soubassements - PCI Barraseal 530 - sac de 25 KG |  | 261727-1 | u |  | Retrait en agence sous 1 h · 40 000 produits en stock annoncés | Élevée | Voir la fiche | 0
GOE-016 | 12 · Gros œuvre | Etancheite | Membrane d'etancheite bitumineuse | m2 | Point.P | Votre tarif net | 3.36 | 3.54 | 5.1 | Boîtier saillie étanche Plexo 1 poste avec 2 embouts à membrane amovible et perforable sans découpe et 1 entrée - gris Réf. 069651L | LEGRAND | 4389980 | u | Pièce | Retrait agence Aubervilliers · Sur commande | Votre tarif — à valider | Voir la fiche | 0
GOE-016 | 12 · Gros œuvre | Etancheite | Membrane d'etancheite bitumineuse | m2 | Chausson Matériaux | Prix public HT | 7.68 |  |  | Membrane d'étanchéité bitumineuse pour toiture-terrasse - HYRENE 25/25 TS Axter - Rouleau de 1 m x 7 ml |  | 576414-1 | m² |  | Retrait en agence sous 1 h · 40 000 produits en stock annoncés | Élevée | Voir la fiche | 0
GOE-016 | 12 · Gros œuvre | Etancheite | Membrane d'etancheite bitumineuse | m2 | La Plateforme du Bâtiment | Votre tarif client | 96.97 |  |  | Membrane d'étanchéité à l'air et par-vapeur PROVAP sd 20m - Rouleau 1,5x50m |  | 150935 | rou |  | Libre-service, retrait immédiat au dépôt · Dépôt Aubervilliers | Votre tarif — à valider | Voir la fiche | 0
GOE-017 | 12 · Gros œuvre | Demolition | Sac a gravats renforce | u | Chausson Matériaux | Prix public HT | 0.77 |  |  | Sac à gravats Baobag - Polyéthylène basse densité - 150 microns - Capacité 75 litres - Noir |  | 201875-1 | u |  | Retrait en agence sous 1 h · 40 000 produits en stock annoncés | À vérifier | Voir la fiche | 0
GOE-017 | 12 · Gros œuvre | Demolition | Sac a gravats renforce | u | La Plateforme du Bâtiment | Votre tarif client | 6.95 |  |  | Sac à gravats 3 anses 45x45x45 - 350 KG |  | 128960 | u |  | Libre-service, retrait immédiat au dépôt · Dépôt Aubervilliers | Votre tarif — à valider | Voir la fiche | 0
GOE-017 | 12 · Gros œuvre | Demolition | Sac a gravats renforce | u | Au Forum du Bâtiment | Prix public HT | 7.56 |  |  | Rouleau de 10 sacs à gravats tissé blanc 950 x 550 mm DULARY SAPP55X95B | DULARY | 219742 | u |  | Retrait agence · Livraison selon agence | À vérifier | Voir la fiche | 0
GOE-017 | 12 · Gros œuvre | Demolition | Sac a gravats renforce | u | Point.P | Votre tarif net | 9.18 | 9.67 | 5.1 | Sac à gravats PEBD noir Novipro 40kg X5 | NOVIPRO | 4659356 | Sac-sachet | Sac-sachet | Retrait agence Aubervilliers · En stock | Votre tarif — à valider | Voir la fiche | 0
GOE-018 | 12 · Gros œuvre | Demolition | Big bag 1 m3 | u | Point.P | Votre tarif net | 7.24 | 8.05 | 10.1 | Big-bag POINT.P 4 faces oranges vide - volume maxi 200 l (1/5 m3) - résistance maxi 400 kg | ULTIBAT | 6859160 | u | Pièce | Retrait agence Aubervilliers · En stock | Votre tarif — Point.P | Voir la fiche | 0
GOE-018 | 12 · Gros œuvre | Demolition | Big bag 1 m3 | u | La Plateforme du Bâtiment | Votre tarif client | 48.74 |  |  | Gravier mignonette 4/10 mm - Big bag 500 kg |  | 56734 | sac |  | Libre-service, retrait immédiat au dépôt · Dépôt Aubervilliers | Votre tarif — La Plateforme du Bâtiment | Voir la fiche | 0
GOE-018 | 12 · Gros œuvre | Demolition | Big bag 1 m3 | u | Au Forum du Bâtiment | Prix public HT | 93.9 |  |  | Conteneur réutilisable BIG BAG TALIASAC 1500 kg TALIAPLAST 390603 | TALIAPLAST | 743767 | u |  | Retrait agence · Livraison selon agence | Élevée | Voir la fiche | 0
GOE-018 | 12 · Gros œuvre | Demolition | Big bag 1 m3 | u | Chausson Matériaux | Prix public HT | 120.95 |  |  | SABLE 0/4 EN BIG-BAG |  | 497372-1 | u |  | Retrait en agence sous 1 h · 40 000 produits en stock annoncés | Élevée | Voir la fiche | 0
GOE-019 | 12 · Gros œuvre | Scellement | Scellement chimique cartouche 300 ml | cartouche | Au Forum du Bâtiment | Prix public HT | 6.5 |  |  | Résine de scellement chimique hybride ton béton 300 ml ULTIMA CCAF02 | ULTIMA VISSER FIXER COLLER | 756860 | cartouche |  | Retrait agence · Livraison selon agence | Bonne | Voir la fiche | 0
GOE-019 | 12 · Gros œuvre | Scellement | Scellement chimique cartouche 300 ml | cartouche | Point.P | Votre tarif net | 10.33 | 10.84 | 4.7 | Résine de scellement polyester multi usages - gris - cartouche de 300 ml | NOVIPRO | 1662042 | u | Pièce | Retrait agence Aubervilliers · En stock | Votre tarif — Point.P | Voir la fiche | 0
GOE-019 | 12 · Gros œuvre | Scellement | Scellement chimique cartouche 300 ml | cartouche | La Plateforme du Bâtiment | Votre tarif client | 14 |  |  | Cartouche de scellement chimique MULTIMAX PLUS 300ml |  | 132985 | u |  | Libre-service, retrait immédiat au dépôt · Dépôt Aubervilliers | Votre tarif — La Plateforme du Bâtiment | Voir la fiche | 0
GOE-019 | 12 · Gros œuvre | Scellement | Scellement chimique cartouche 300 ml | cartouche | Chausson Matériaux | Prix public HT | 14.05 |  |  | Cartouche scellement chimique C MIX Plus Spit pour charges moyennes gris béton 300 ml + 2 buses |  | 486522-1 | u |  | Retrait en agence sous 1 h · 40 000 produits en stock annoncés | Élevée | Voir la fiche | 0
GOE-020 | 12 · Gros œuvre | Scellement | Tige filetee zinguee M10 1 m | u | Au Forum du Bâtiment | Prix public HT | 5.69 |  |  | Tige filetée inox A2 DIN 976 1 m M10 ULTIMA 6265010 | ULTIMA VISSER FIXER COLLER | 668479 | u |  | Retrait agence · Livraison selon agence | Bonne | Voir la fiche | 0
GOE-020 | 12 · Gros œuvre | Scellement | Tige filetee zinguee M10 1 m | u | Chausson Matériaux | Prix public HT | 22.83 |  |  | Tige filetée biseautée avec écrou et rondelle Spit acier zingué M10 x 130 mm - boîte de 10 |  | 209384-1 | u |  | Retrait en agence sous 1 h · 40 000 produits en stock annoncés | Élevée | Voir la fiche | 0
GOE-020 | 12 · Gros œuvre | Scellement | Tige filetee zinguee M10 1 m | u | YESSS Électrique | Votre tarif net | 573.46 | 573.46 |  | Tige filetée type TR M10 1M G galvanisé. EN ISO 19598 / EN ISO 4042 | OBO BETTERMANN FRANCE | 3141209 | 100 |  | Retrait agence Aubervilliers · Livraison selon agence | Votre tarif — YESSS Électrique |  | 0
QUI-001 | 13 · Quincaillerie | Visserie | Vis a bois tete fraisee 4x40 boite 200 | boite | Chausson Matériaux | Prix public HT | 17.33 |  |  | Vis à bois aggloméré tête fraisée 6 lobes filetage partiel inox A2 M4x40 - boîte de 200 |  | 739219-1 | u |  | Retrait en agence sous 1 h · 40 000 produits en stock annoncés | Élevée | Voir la fiche | 0
QUI-001 | 13 · Quincaillerie | Visserie | Vis a bois tete fraisee 4x40 boite 200 | boite | Au Forum du Bâtiment | Prix public HT | 21.29 |  |  | Vis à bois agglomérés tête fraisée Torx inox A2 4X40/24 boîte de 200 ULTIMA 12640040 | ULTIMA VISSER FIXER COLLER | 582042 | boite |  | Retrait agence · Livraison selon agence | Élevée | Voir la fiche | 0
QUI-002 | 13 · Quincaillerie | Visserie | Vis a bois tete fraisee 5x70 boite 100 | boite | Au Forum du Bâtiment | Prix public HT | 9.58 |  |  | Vis à bois agglomérés tête fraisée Pozidriv inox A2 5X30 boîte de 100 ULTIMA 12550030 | ULTIMA VISSER FIXER COLLER | 582008 | boite |  | Retrait agence · Livraison selon agence | Ajustée — à valider | Voir la fiche | 0
QUI-002 | 13 · Quincaillerie | Visserie | Vis a bois tete fraisee 5x70 boite 100 | boite | Point.P | Votre tarif net | 33.54 | 35.28 | 4.9 | Vis Torx autoforeuse à tête bombée pour façade en bois - inox A2 - Ø 4,5x70 mm - boîte de 100 pcs | SPAX | 1606609 | Boîte | Boîte | Retrait agence Aubervilliers · Sur commande | Votre tarif — Point.P | Voir la fiche | 0
QUI-003 | 13 · Quincaillerie | Visserie | Vis autoperceuse tete hexagonale 6,3x25 | boite | Au Forum du Bâtiment | Prix public HT | 15.94 |  |  | Vis auto-perceuse tête hexagonale avec embase zingué DIN 7504-K 6,3X25 boîte de 250 ULTIMA 15563254 | ULTIMA VISSER FIXER COLLER | 590317 | boite |  | Retrait agence · Livraison selon agence | Élevée | Voir la fiche | 0
QUI-003 | 13 · Quincaillerie | Visserie | Vis autoperceuse tete hexagonale 6,3x25 | boite | Point.P | Votre tarif net | 20.2 | 21.3 | 5.2 | Vis tôle autoperceuse tête hexagonale acier zingué 6,3x25-vybac x33 | VYNEX | 1419700 | Boîte | Boîte | Retrait agence Aubervilliers · En stock | Votre tarif — Point.P | Voir la fiche | 0
QUI-004 | 13 · Quincaillerie | Visserie | Vis a metaux M6x40 inox | boite | Chausson Matériaux | Prix public HT | 2.64 |  |  | Vis à métaux tête hexagonale filetage total - Inox A2 DIN 933 - M6x40 - Boîte de 200 |  | 750720-1 | u |  | Retrait en agence sous 1 h · 40 000 produits en stock annoncés | Élevée | Voir la fiche | 0
QUI-004 | 13 · Quincaillerie | Visserie | Vis a metaux M6x40 inox | boite | Au Forum du Bâtiment | Prix public HT | 18.9 |  |  | Vis à métaux tête hexagonale inox A2 classe 8.8 DIN 933 6X40 boîte de 200 ACTON 621016X40 | ACTON | 562569 | boite |  | Retrait agence · Livraison selon agence | Ajustée — à valider | Voir la fiche | 0
QUI-005 | 13 · Quincaillerie | Visserie | Tirefond 8x80 avec rondelle | u | Point.P | Votre tarif net | 0.42 | 0.44 | 4.5 | Tirefond tête hexagonale acier zingué 8x80-vybac x32 | VYNEX | 1588181 | u | Boîte 32 pièces | Retrait agence Aubervilliers · En stock | Votre tarif — à valider | Voir la fiche | 0
QUI-005 | 13 · Quincaillerie | Visserie | Tirefond 8x80 avec rondelle | u | Au Forum du Bâtiment | Prix public HT | 14.7 |  |  | Tirefond acier zingué DIN 571 8X80 boîte de 100 ULTIMA 14180080 | ULTIMA VISSER FIXER COLLER | 582196 | u |  | Retrait agence · Livraison selon agence | À vérifier | Voir la fiche | 0
QUI-006 | 13 · Quincaillerie | Chevilles | Cheville nylon 8 mm boite 100 | boite | Au Forum du Bâtiment | Prix public HT | 3.31 |  |  | Cheville à expansion nylon sans collerette 8 X 40 mm boîte de 100 SCELL-IT DS08 | SCELL-IT | 439272 | boite |  | Retrait agence · Livraison selon agence | Élevée | Voir la fiche | 0
QUI-006 | 13 · Quincaillerie | Chevilles | Cheville nylon 8 mm boite 100 | boite | Point.P | Votre tarif net | 5.82 | 6.11 | 4.7 | Cheville nylon pour matériaux pleins et creux Novipro diamètre 6 x 30 mm boîte de 100 pièces | NOVIPRO | 6114696 | Boîte | Boîte | Retrait agence Aubervilliers · En stock | Votre tarif — Point.P | Voir la fiche | 0
QUI-006 | 13 · Quincaillerie | Chevilles | Cheville nylon 8 mm boite 100 | boite | Chausson Matériaux | Prix public HT | 12.18 |  |  | Cheville nylon Pro6 Spit sans vis pour matériaux pleins et creux - 8 x 40 mm - Boîte de 100 |  | 646634-1 | u |  | Retrait en agence sous 1 h · 40 000 produits en stock annoncés | Élevée | Voir la fiche | 0
QUI-006 | 13 · Quincaillerie | Chevilles | Cheville nylon 8 mm boite 100 | boite | Prolians | Votre tarif client | 13.21 |  |  | FISCHER Cheville nylon DUOPOWER à collerette plate - 8 x 40 mm en boîte de 100 pièces |  | 59055755 | u |  | Click & Collect 2 h gratuit · Livraison 24-48 h annoncée sur la fiche | Votre tarif — Prolians | Voir la fiche | 0
QUI-006 | 13 · Quincaillerie | Chevilles | Cheville nylon 8 mm boite 100 | boite | YESSS Électrique | Votre tarif net | 21.31 | 30.02 | 29 | BOITE DE 100 CHEVILLES FUSEE FC Ø 8X40 | R.A.M. S.A. | 70840 | u |  | Retrait agence Aubervilliers · Livraison selon agence | Votre tarif — YESSS Électrique |  | 0
QUI-007 | 13 · Quincaillerie | Chevilles | Cheville a frapper 6x40 | boite | Au Forum du Bâtiment | Prix public HT | 7.56 |  |  | Chevilles à frapper NS nylon 6X40 boîte de 50 FISCHER 50354 | FISCHER | 058189 | boite |  | Retrait agence · Livraison selon agence | Élevée | Voir la fiche | 0
QUI-007 | 13 · Quincaillerie | Chevilles | Cheville a frapper 6x40 | boite | Point.P | Votre tarif net | 9.02 | 9.38 | 3.8 | Cheville clou à frapper NF Fischer - Ø 6x40 mm - sachet 50 pcs | FISCHER | 1956920 | Sac-sachet | Sac-sachet | Retrait agence Aubervilliers · En stock | Votre tarif — Point.P | Voir la fiche | 0
QUI-007 | 13 · Quincaillerie | Chevilles | Cheville a frapper 6x40 | boite | YESSS Électrique | Votre tarif net | 45 | 75 | 40 | CHEVILLE A FRAPPER TF 6X40 BTE DE 200 | YOUR ESSSENTIALS CONSOMMABLES | YZF6040 | u |  | Retrait agence Aubervilliers · Livraison selon agence | Votre tarif — YESSS Électrique |  | 0
QUI-008 | 13 · Quincaillerie | Chevilles | Goujon d'ancrage M8x80 | u | Au Forum du Bâtiment | Prix public HT | 67.69 |  |  | Goujon d'ancrage FIX Z XTREM M8x90/40-27 A4 boite de 50 SPIT 058618 | SPIT X TREM | 787930 | u |  | Retrait agence · Livraison selon agence | Ajustée — à valider | Voir la fiche | 0
QUI-009 | 13 · Quincaillerie | Chevilles | Cheville chimique tamis | u | Au Forum du Bâtiment | Prix public HT | 5.3 |  |  | Tamis plastique 12x45 (M6-M8) boîte de 10 SPIT 565012 | SPIT | 647107 | u |  | Retrait agence · Livraison selon agence | Élevée | Voir la fiche | 0
QUI-010 | 13 · Quincaillerie | Boulonnerie | Boulon TH M8x60 zingue | u | Au Forum du Bâtiment | Prix public HT | 29.55 |  |  | Boulon à tête hexagonale acier zingué blanc - classe 8.8 DIN 931/934 8X60 BTE100 ULTIMA AFB9888060 | ULTIMA VISSER FIXER COLLER | 590440 | u |  | Retrait agence · Livraison selon agence | Ajustée — à valider | Voir la fiche | 0
QUI-011 | 13 · Quincaillerie | Boulonnerie | Ecrou frein M8 | sachet | Chausson Matériaux | Prix public HT | 7.8 |  |  | Coffret de 146 écrous freins M4 à M12 |  | 782634-1 | u |  | Retrait en agence sous 1 h · 40 000 produits en stock annoncés | Élevée | Voir la fiche | 0
QUI-011 | 13 · Quincaillerie | Boulonnerie | Ecrou frein M8 | sachet | Au Forum du Bâtiment | Prix public HT | 7.87 |  |  | Ecrou frein nylstop zingué classe 8 M8 boite de 200 ULTIMA AFB9858 | ULTIMA VISSER FIXER COLLER | 582228 | sachet |  | Retrait agence · Livraison selon agence | Élevée | Voir la fiche | 0
QUI-012 | 13 · Quincaillerie | Boulonnerie | Rondelle plate M8 | sachet | Au Forum du Bâtiment | Prix public HT | 2.26 |  |  | RONDELLE PLATE M8X18X1.5 50001174/000 |  | 121705 | sachet |  | Retrait agence · Livraison selon agence | Élevée | Voir la fiche | 0
QUI-012 | 13 · Quincaillerie | Boulonnerie | Rondelle plate M8 | sachet | YESSS Électrique | Votre tarif net | 5.77 | 5.77 |  | Goujons filetés pour isolateur M5 Lg: 20mm. complet avec écrou. rondelle plate et rondelle ressort | ERIS | ISO3000 | u |  | Retrait agence Aubervilliers · Livraison selon agence | Votre tarif — YESSS Électrique |  | 0
QUI-012 | 13 · Quincaillerie | Boulonnerie | Rondelle plate M8 | sachet | Chausson Matériaux | Prix public HT | 6.2 |  |  | Rondelle plate moyenne - M8 - Diamètre extérieur 18 mm - Épaisseur 1.5 mm - Inox A2 - Boîte de 200 |  | 664068-1 | u |  | Retrait en agence sous 1 h · 40 000 produits en stock annoncés | Élevée | Voir la fiche | 0
QUI-012 | 13 · Quincaillerie | Boulonnerie | Rondelle plate M8 | sachet | Point.P | Votre tarif net | 11.7 | 13 | 10 | Aretier cornier rond tuile plate terre cuite Rustique 431XLP Sable bourgogne Réf. 122312 | TERREAL | 7603187 | u | Pièce | Retrait agence Aubervilliers · Sur commande | Votre tarif — Point.P | Voir la fiche | 0
QUI-013 | 13 · Quincaillerie | Assemblage | Equerre de fixation 70x70 | u | Chausson Matériaux | Prix public HT | 0.89 |  |  | Équerre de fixation nervurée CQFD - 3 pans 70x70x30 mm épaisseur 1,5 mm - acier zingué |  | 722135-1 | u |  | Retrait en agence sous 1 h · 40 000 produits en stock annoncés | Élevée | Voir la fiche | 0
QUI-013 | 13 · Quincaillerie | Assemblage | Equerre de fixation 70x70 | u | Point.P | Votre tarif net | 1.81 | 1.89 | 4.2 | Equerre mixte renforcée - 55x70x70 mm - ép. 2 mm | SIMPSON STRONG-TIE | 1642749 | u | Pièce | Retrait agence Aubervilliers · En stock | Votre tarif — à valider | Voir la fiche | 0
QUI-013 | 13 · Quincaillerie | Assemblage | Equerre de fixation 70x70 | u | Au Forum du Bâtiment | Prix public HT | 14 |  |  | Equerres en L Sewosy pour fixation ventouses - EF-… | SEWOSY | M127289 | u |  | Retrait agence · Livraison selon agence | Ajustée — à valider | Voir la fiche | 0
QUI-014 | 13 · Quincaillerie | Assemblage | Sabot de charpente 50x100 | u | Au Forum du Bâtiment | Prix public HT | 31.44 |  |  | Cheville sabot de charpente ING FIXATIONS A853035 | ING FIXATIONS | 409613 | u |  | Retrait agence · Livraison selon agence | Ajustée — à valider | Voir la fiche | 0
QUI-015 | 13 · Quincaillerie | Assemblage | Feuillard perfore galvanise | ml | Point.P | Votre tarif net | 2.33 | 2.56 | 9 | Feuillard perforé rouleau de 100m FP7 Ref. 64502 | EUROCOUSTIC | 3378574 | Mètre | Rouleau | Retrait agence Aubervilliers · Sur commande | Votre tarif — à valider | Voir la fiche | 0
QUI-015 | 13 · Quincaillerie | Assemblage | Feuillard perfore galvanise | ml | Prolians | Votre tarif client | 38.27 |  |  | SIMPSON STRONG-TIE Feuillard perforé multi-usage FB20 largeur 20 mm épaisseur 0,9 mm longueur 10 mètres |  | 12474482 | u |  | Click & Collect 2 h gratuit · Livraison 24-48 h annoncée sur la fiche | Votre tarif — à valider | Voir la fiche | 0
QUI-015 | 13 · Quincaillerie | Assemblage | Feuillard perfore galvanise | ml | Chausson Matériaux | Prix public HT | 87.98 |  |  | Feuillard perforé - FP Simpson Strong - largeur 30 mm - épaisseur 1.5 mm - rouleau de 25 mètres |  | 781148-1 | u |  | Retrait en agence sous 1 h · 40 000 produits en stock annoncés | À vérifier | Voir la fiche | 0
QUI-015 | 13 · Quincaillerie | Assemblage | Feuillard perfore galvanise | ml | Au Forum du Bâtiment | Prix public HT | 262.5 |  |  | Feuillard perforé 30 x 1,5 mm rouleaux de 50 m SIMPSON STRONG FP30/1.5/50 | SIMPSON | 787938 | ml |  | Retrait agence · Livraison selon agence | À vérifier | Voir la fiche | 0
QUI-016 | 13 · Quincaillerie | Colles et mastics | Mastic acrylique blanc cartouche | cartouche | Point.P | Votre tarif net | 3.23 | 3.4 | 5 | Joint mastic acrylique blanc - cartouche de 300 ml | NOVIPRO | 4622291 | u | Pièce | Retrait agence Aubervilliers · En stock | Votre tarif — Point.P | Voir la fiche | 0
QUI-016 | 13 · Quincaillerie | Colles et mastics | Mastic acrylique blanc cartouche | cartouche | Au Forum du Bâtiment | Prix public HT | 3.45 |  |  | Mastic acrylique d'étanchéité ACRYL S blanc cartouche 310 ml BOSTIK 30613629 | BOSTIK | 794044 | cartouche |  | Retrait agence · Livraison selon agence | Élevée | Voir la fiche | 0
QUI-016 | 13 · Quincaillerie | Colles et mastics | Mastic acrylique blanc cartouche | cartouche | Chausson Matériaux | Prix public HT | 3.49 |  |  | Mastic acrylique pour joints et fissures du bâtiment - Obra - Cartouche de 300 MLT couleur Blanc |  | 703177-1 | u |  | Retrait en agence sous 1 h · 40 000 produits en stock annoncés | Élevée | Voir la fiche | 0
QUI-016 | 13 · Quincaillerie | Colles et mastics | Mastic acrylique blanc cartouche | cartouche | YESSS Électrique | Votre tarif net | 4.97 | 4.97 |  | A-100 Mastic acryl blanc 300ML | GRIFFON FRANCE | 6301883 | u |  | Retrait agence Aubervilliers · Livraison selon agence | Votre tarif — YESSS Électrique |  | 0
QUI-016 | 13 · Quincaillerie | Colles et mastics | Mastic acrylique blanc cartouche | cartouche | Prolians | Votre tarif client | 7.88 |  |  | SIKA Mastic acrylique SikaSeal®-107 Joints & Fissures - 300 ml - blanc |  | 68572991 | u |  | Click & Collect 2 h gratuit · Livraison 24-48 h annoncée sur la fiche | Votre tarif — Prolians | Voir la fiche | 0
QUI-017 | 13 · Quincaillerie | Colles et mastics | Mastic silicone sanitaire cartouche | cartouche | Au Forum du Bâtiment | Prix public HT | 3.98 |  |  | Mastic silicone sanitaire blanc - MS305-BLANC | NOTRE SELECTION | 515418 | cartouche |  | Retrait agence · Livraison selon agence | Bonne | Voir la fiche | 0
QUI-017 | 13 · Quincaillerie | Colles et mastics | Mastic silicone sanitaire cartouche | cartouche | La Plateforme du Bâtiment | Votre tarif client | 6.1 |  |  | Mastic silicone blanc SA spécial sanitaire cartouche de 300 ml |  | 2538 | u |  | Libre-service, retrait immédiat au dépôt · Dépôt Aubervilliers | Votre tarif — La Plateforme du Bâtiment | Voir la fiche | 0
QUI-017 | 13 · Quincaillerie | Colles et mastics | Mastic silicone sanitaire cartouche | cartouche | Point.P | Votre tarif net | 6.54 | 6.88 | 4.9 | Mastic silicone SA spécial sanitaire - blanc - cartouche de 310 ml | RUBSON | 1235281 | u | Pièce | Retrait agence Aubervilliers · En stock | Votre tarif — Point.P | Voir la fiche | 0
QUI-017 | 13 · Quincaillerie | Colles et mastics | Mastic silicone sanitaire cartouche | cartouche | Prolians | Votre tarif client | 6.77 |  |  | XHANDER Mastic silicone sanitaire neutre |  | P5531U8 | u |  | Click & Collect 2 h gratuit · Livraison 24-48 h annoncée sur la fiche | Votre tarif — Prolians | Voir la fiche | 0
QUI-017 | 13 · Quincaillerie | Colles et mastics | Mastic silicone sanitaire cartouche | cartouche | Chausson Matériaux | Prix public HT | 6.84 |  |  | Joint mastic silicone acétique sanitaire - Edilis - Cartouche 300 ml - Translucide |  | 703183-2 | u |  | Retrait en agence sous 1 h · 40 000 produits en stock annoncés | Élevée | Voir la fiche | 0
QUI-018 | 13 · Quincaillerie | Colles et mastics | Colle-mastic polymere MS cartouche | cartouche | Chausson Matériaux | Prix public HT | 6.78 |  |  | Mastic colle polymère pour collages et jointages universels - Edia - Cartouche de 290 MLT - couleur Blanc |  | 703178-1 | u |  | Retrait en agence sous 1 h · 40 000 produits en stock annoncés | Élevée | Voir la fiche | 0
QUI-018 | 13 · Quincaillerie | Colles et mastics | Colle-mastic polymere MS cartouche | cartouche | Point.P | Votre tarif net | 7.05 | 7.42 | 5 | Mastic-colle et joint FLEXPRO PU790 - gris anthracite - cartouche de 300 ml | BOSTIK | 4799530 | u | Pièce | Retrait agence Aubervilliers · Sur commande | Votre tarif — Point.P | Voir la fiche | 0
QUI-018 | 13 · Quincaillerie | Colles et mastics | Colle-mastic polymere MS cartouche | cartouche | Prolians | Votre tarif client | 8.8 |  |  | XHANDER Mastic colle MS polymères 2 en 1 blanc - 290 ml |  | 68594073 | u |  | Click & Collect 2 h gratuit · Livraison 24-48 h annoncée sur la fiche | Votre tarif — Prolians | Voir la fiche | 0
QUI-018 | 13 · Quincaillerie | Colles et mastics | Colle-mastic polymere MS cartouche | cartouche | Au Forum du Bâtiment | Prix public HT | 11.9 |  |  | Mastic-colle polymère hybride FIX ALL CRYSTAL cartouche 290 ml SOUDAL 110980 | SOUDAL | 550384 | cartouche |  | Retrait agence · Livraison selon agence | Élevée | Voir la fiche | 0
QUI-019 | 13 · Quincaillerie | Colles et mastics | Mousse expansive polyurethane 750 ml | aerosol | Point.P | Votre tarif net | 6.5 | 11.25 | 42.2 | Mousse expansive isolation phonique et thermique White Teq - aérosol de 750 ml | RUBSON | 6277108 | u | Pièce | Retrait agence Aubervilliers · En stock | Votre tarif — Point.P | Voir la fiche | 0
QUI-019 | 13 · Quincaillerie | Colles et mastics | Mousse expansive polyurethane 750 ml | aerosol | Au Forum du Bâtiment | Prix public HT | 6.5 |  |  | Mousse polyuréthane aérosol manuelle 750 ml ULTIMA 16090 | ULTIMA VISSER FIXER COLLER | 607913 | aerosol |  | Retrait agence · Livraison selon agence | Bonne | Voir la fiche | 0
QUI-019 | 13 · Quincaillerie | Colles et mastics | Mousse expansive polyurethane 750 ml | aerosol | Prolians | Votre tarif client | 8.36 |  |  | XHANDER Mousse expansive PU pistolable - 750 mL |  | 68594790 | u |  | Click & Collect 2 h gratuit · Livraison 24-48 h annoncée sur la fiche | Votre tarif — Prolians | Voir la fiche | 0
QUI-019 | 13 · Quincaillerie | Colles et mastics | Mousse expansive polyurethane 750 ml | aerosol | Chausson Matériaux | Prix public HT | 13.21 |  |  | Mousse expansive polyuréthane pistolable Edia - Aérosol 750 ml - Prêt à l'emploi - Beige |  | 703168-1 | u |  | Retrait en agence sous 1 h · 40 000 produits en stock annoncés | Élevée | Voir la fiche | 0
QUI-020 | 13 · Quincaillerie | Colles et mastics | Colle neoprene contact 750 ml | pot | Au Forum du Bâtiment | Prix public HT | 70.24 |  |  | Colle néoprène contact gel bidon 4,25 kg PATTEX 1419285 | Pattex | 576314 | pot |  | Retrait agence · Livraison selon agence | Ajustée — à valider | Voir la fiche | 0
EPI-001 | 14 · Consommables EPI | EPI | Casque de chantier avec jugulaire | u | Point.P | Votre tarif net | 5.23 | 5.5 | 4.9 | Jugulaire de casque de chantier - cuir - 12x50x1,2 mm | TALIA | 1362797 | u | Pièce | Retrait agence Aubervilliers · En stock | Votre tarif — Point.P | Voir la fiche | 0
EPI-001 | 14 · Consommables EPI | EPI | Casque de chantier avec jugulaire | u | Chausson Matériaux | Prix public HT | 6.13 |  |  | Casque de chantier Oceanic II Taliaplast coiffe PE à réglage standard Blanc |  | 787200-2 | u |  | Retrait en agence sous 1 h · 40 000 produits en stock annoncés | À vérifier | Voir la fiche | 0
EPI-001 | 14 · Consommables EPI | EPI | Casque de chantier avec jugulaire | u | Au Forum du Bâtiment | Prix public HT | 12.12 |  |  | Sachet de 10 jugulaires sans mentonnière JUGALPHA pour casques de chantier DELTA PLUS JUGALGR | DELTA PLUS | 460022 | u |  | Retrait agence · Livraison selon agence | Élevée | Voir la fiche | 0
EPI-001 | 14 · Consommables EPI | EPI | Casque de chantier avec jugulaire | u | Prolians | Votre tarif client | 15.59 |  |  | AUBOUEIX Jugulaire 4 points pour casques IRIS 2, IDRA 1 et KARA |  | 29838844 | u |  | Click & Collect 2 h gratuit · Livraison 24-48 h annoncée sur la fiche | Votre tarif — à valider | Voir la fiche | 0
EPI-002 | 14 · Consommables EPI | EPI | Chaussures de securite S3 | paire | Point.P | Votre tarif net | 23.98 | 25.19 | 4.8 | Chaussures sécu basses T45 Séoul | * | 4932483 | u | Pièce | Retrait agence Aubervilliers · En stock | Votre tarif — Point.P | Voir la fiche | 0
EPI-002 | 14 · Consommables EPI | EPI | Chaussures de securite S3 | paire | Au Forum du Bâtiment | Prix public HT | 49 |  |  | Chaussures de sécurité basses S3 SRC Lemaitre sécurité DURAN | LEMAITRE SECURITE | M34153 | u |  | Retrait agence · Livraison selon agence | Élevée | Voir la fiche | 0
EPI-002 | 14 · Consommables EPI | EPI | Chaussures de securite S3 | paire | Chausson Matériaux | Prix public HT | 84.95 |  |  | Chaussure de sécurité S3 Puma Crosstwist Low – orange et bleu – Taille 43 |  | 391490-5 | u |  | Retrait en agence sous 1 h · 40 000 produits en stock annoncés | Élevée | Voir la fiche | 0
EPI-002 | 14 · Consommables EPI | EPI | Chaussures de securite S3 | paire | YESSS Électrique | Votre tarif net | 100.17 | 154.1 | 35 | Chaussures de sécurité S3 | VEPRO | RAPTOR37 | u |  | Retrait agence Aubervilliers · Livraison selon agence | Votre tarif — YESSS Électrique |  | 0
EPI-003 | 14 · Consommables EPI | EPI | Gants de manutention taille 10 | paire | Point.P | Votre tarif net | 1.72 | 1.81 | 5 | Gant manutention de précision - milieu sec - tous travaux -taille 8 Novipro | NOVIPRO | 4632558 | u | Pièce | Retrait agence Aubervilliers · En stock | Votre tarif — Point.P | Voir la fiche | 0
EPI-003 | 14 · Consommables EPI | EPI | Gants de manutention taille 10 | paire | Au Forum du Bâtiment | Prix public HT | 2.05 |  |  | Gants de manutention EUROSTRONG 3620 PVC rouge 36 cm taille 9 COVERGUARD 3619 | COVERGUARD | 633046 | u |  | Retrait agence · Livraison selon agence | Élevée | Voir la fiche | 0
EPI-003 | 14 · Consommables EPI | EPI | Gants de manutention taille 10 | paire | Prolians | Votre tarif client | 2.73 |  |  | OPSIAL Gant de manutention HANDGRIP 500L |  | P7021K3 | u |  | Click & Collect 2 h gratuit · Livraison 24-48 h annoncée sur la fiche | Votre tarif — à valider | Voir la fiche | 0
EPI-003 | 14 · Consommables EPI | EPI | Gants de manutention taille 10 | paire | YESSS Électrique | Votre tarif net | 12.47 | 12.47 |  | GANT DE MANUTENTION WATERPROOF TAILLE L | YOUR ESSSENTIALS OUTILLAGE VIS | MISSIPPIL | u |  | Retrait agence Aubervilliers · Livraison selon agence | Votre tarif — YESSS Électrique |  | 0
EPI-003 | 14 · Consommables EPI | EPI | Gants de manutention taille 10 | paire | Chausson Matériaux | Prix public HT | 19.96 |  |  | Gant de manutention Obra coton et enduction nitrile taille 9 - lot de 12 paires |  | 601264-1 | u |  | Retrait en agence sous 1 h · 40 000 produits en stock annoncés | Élevée | Voir la fiche | 0
EPI-004 | 14 · Consommables EPI | EPI | Lunettes de protection incolores | u | Prolians | Votre tarif client | 2.24 |  |  | OPSIAL Lunettes à branches OP'LINE - incolore - bleu |  | 35751688 | u |  | Click & Collect 2 h gratuit · Livraison 24-48 h annoncée sur la fiche | Votre tarif — à valider | Voir la fiche | 0
EPI-004 | 14 · Consommables EPI | EPI | Lunettes de protection incolores | u | Point.P | Votre tarif net | 6.03 | 6.35 | 5 | Lunettes de protection combi incolores | KAPRIOL | 7500888 | u | Pièce | Retrait agence Aubervilliers · En stock | Votre tarif — Point.P | Voir la fiche | 0
EPI-004 | 14 · Consommables EPI | EPI | Lunettes de protection incolores | u | Au Forum du Bâtiment | Prix public HT | 10 |  |  | Lunettes de protection pour casque KARA incolore AUBOUEIX 0230 | AUBOUEIX | 747978 | u |  | Retrait agence · Livraison selon agence | Élevée | Voir la fiche | 0
EPI-004 | 14 · Consommables EPI | EPI | Lunettes de protection incolores | u | Chausson Matériaux | Prix public HT | 12.1 |  |  | Lunettes de protection monture nylon incolore anti rayures anti buée |  | 764646-1 | u |  | Retrait en agence sous 1 h · 40 000 produits en stock annoncés | Élevée | Voir la fiche | 0
EPI-005 | 14 · Consommables EPI | EPI | Masque FFP2 boite de 20 | boite | Au Forum du Bâtiment | Prix public HT | 8.87 |  |  | Boite de 20 masques pliables jetables FFP2 NR sans valve BFE > 95 % MASQUES11 | NOTRE SELECTION | 780031 | boite |  | Retrait agence · Livraison selon agence | Élevée | Voir la fiche | 0
EPI-005 | 14 · Consommables EPI | EPI | Masque FFP2 boite de 20 | boite | Chausson Matériaux | Prix public HT | 13.02 |  |  | Masque de protection FFP2 à coque 3M 8822 antipoussière de ponçage - avec soupape - lot de 5 |  | 600518-1 | u |  | Retrait en agence sous 1 h · 40 000 produits en stock annoncés | À vérifier | Voir la fiche | 0
EPI-005 | 14 · Consommables EPI | EPI | Masque FFP2 boite de 20 | boite | Point.P | Votre tarif net | 18.44 | 19.44 | 5.1 | Masques FFP2 - boîte de 10 pcs | NOVIPRO | 4155732 | Boîte | Boîte | Retrait agence Aubervilliers · En stock | Votre tarif — Point.P | Voir la fiche | 0
EPI-005 | 14 · Consommables EPI | EPI | Masque FFP2 boite de 20 | boite | Prolians | Votre tarif client | 149.65 |  |  | 3M Masque coque à usage unique 9928 (boîte de 10) - FFP2 R D |  | 66424987 | u |  | Click & Collect 2 h gratuit · Livraison 24-48 h annoncée sur la fiche | Votre tarif — Prolians | Voir la fiche | 0
EPI-006 | 14 · Consommables EPI | EPI | Casque antibruit | u | Point.P | Votre tarif net | 9.29 | 9.77 | 4.9 | Casque antibruit silver 27 | KAPRIOL | 7500890 | u | Pièce | Retrait agence Aubervilliers · En stock | Votre tarif — Point.P | Voir la fiche | 0
EPI-006 | 14 · Consommables EPI | EPI | Casque antibruit | u | Au Forum du Bâtiment | Prix public HT | 10.8 |  |  | Casque antibruit INTERLAGOS LIGHT Delta Plus - INTERLIGHT | DELTA PLUS | M125804 | u |  | Retrait agence · Livraison selon agence | Élevée | Voir la fiche | 0
EPI-006 | 14 · Consommables EPI | EPI | Casque antibruit | u | Prolians | Votre tarif client | 18.91 |  |  | NOVAP Panneau de signalisation casque anti-bruit obligatoire - 300 mm |  | 14489959 | u |  | Click & Collect 2 h gratuit · Livraison 24-48 h annoncée sur la fiche | Votre tarif — Prolians | Voir la fiche | 0
EPI-006 | 14 · Consommables EPI | EPI | Casque antibruit | u | Chausson Matériaux | Prix public HT | 79.47 |  |  | CASQUE ANTIBRUIT TEKNO COMPACT |  | 458447-1 | u |  | Retrait en agence sous 1 h · 40 000 produits en stock annoncés | Élevée | Voir la fiche | 0
EPI-007 | 14 · Consommables EPI | EPI | Harnais antichute 2 points | u | Chausson Matériaux | Prix public HT | 38.39 |  |  | Kit harnais antichute Levac spécial nacelle avec longe de retenue et 2 mousquetons |  | 744461-1 | u |  | Retrait en agence sous 1 h · 40 000 produits en stock annoncés | À vérifier | Voir la fiche | 0
EPI-007 | 14 · Consommables EPI | EPI | Harnais antichute 2 points | u | Au Forum du Bâtiment | Prix public HT | 45.56 |  |  | Harnais antichute HT11 Tractel T- 2257 | TRACTEL | M133646 | u |  | Retrait agence · Livraison selon agence | À vérifier | Voir la fiche | 0
EPI-007 | 14 · Consommables EPI | EPI | Harnais antichute 2 points | u | Point.P | Votre tarif net | 54.2 | 57 | 4.9 | Harnais antichute Budget | TUBESCA-COMABI | 6007764 | u | Pièce | Retrait agence Aubervilliers · En stock | Votre tarif — à valider | Voir la fiche | 0
EPI-007 | 14 · Consommables EPI | EPI | Harnais antichute 2 points | u | Prolians | Votre tarif client | 115.5 |  |  | MILLER BY PIP Harnais antichute H500 IS6 |  | P708YMS | u |  | Click & Collect 2 h gratuit · Livraison 24-48 h annoncée sur la fiche | Votre tarif — à valider | Voir la fiche | 0
EPI-008 | 14 · Consommables EPI | EPI | Gilet haute visibilite jaune | u | Chausson Matériaux | Prix public HT | 2.83 |  |  | Gilet haute visibilité Yard Coverguard avec fermeture centrale par scratchs jaune - Taille XL |  | 80563-1 | u |  | Retrait en agence sous 1 h · 40 000 produits en stock annoncés | Élevée | Voir la fiche | 0
EPI-008 | 14 · Consommables EPI | EPI | Gilet haute visibilite jaune | u | Au Forum du Bâtiment | Prix public HT | 3.21 |  |  | Gilet haute visibilité bandes parallèles réglable jaune fluo/argent TU VET3025GT | NOTRE SELECTION | 449344 | u |  | Retrait agence · Livraison selon agence | Élevée | Voir la fiche | 0
EPI-008 | 14 · Consommables EPI | EPI | Gilet haute visibilite jaune | u | Prolians | Votre tarif client | 6.15 |  |  | OPSIAL Gilet haute visibilité 3 bandes jaune |  | P702IAP | u |  | Click & Collect 2 h gratuit · Livraison 24-48 h annoncée sur la fiche | Votre tarif — Prolians | Voir la fiche | 0
EPI-008 | 14 · Consommables EPI | EPI | Gilet haute visibilite jaune | u | YESSS Électrique | Votre tarif net | 39.86 | 39.86 |  | GILET PREMIUM HAUTE VISIBILTÉ JAUNE | MILWAUKEE - RYOBI - AEG | 4932471895 | u |  | Retrait agence Aubervilliers · Livraison selon agence | Votre tarif — YESSS Électrique |  | 0
EPI-009 | 14 · Consommables EPI | Consommables | Disque diamant 125 mm multi-materiaux | u | Point.P | Votre tarif net | 20.96 | 22.06 | 5 | Disque diamant segments soudés laser - matériaux de construction - Novipro - diamètre 125 x 22,2 - hauteur segments 10 mm | NOVIPRO | 6008397 | u | Pièce | Retrait agence Aubervilliers · En stock | Votre tarif — Point.P | Voir la fiche | 0
EPI-009 | 14 · Consommables EPI | Consommables | Disque diamant 125 mm multi-materiaux | u | Chausson Matériaux | Prix public HT | 26.61 |  |  | Disque diamant Pro pour matériaux durs Ø 125 mm Obra - 10 segments 32 x 2,2 x 10 mm - Alésage 22,23 mm |  | 779399-1 | u |  | Retrait en agence sous 1 h · 40 000 produits en stock annoncés | Bonne | Voir la fiche | 0
EPI-009 | 14 · Consommables EPI | Consommables | Disque diamant 125 mm multi-materiaux | u | Au Forum du Bâtiment | Prix public HT | 40.37 |  |  | Disque à tronçonner diamanté Hanger X-TRM multi-matériaux D 125 mm - 150082 | HANGER | M216144 | u |  | Retrait agence · Livraison selon agence | Élevée | Voir la fiche | 0
EPI-009 | 14 · Consommables EPI | Consommables | Disque diamant 125 mm multi-materiaux | u | Prolians | Votre tarif client | 62.9 |  |  | XHANDER Disque diamant multi-matériaux - Ø 125 mm - Ø alésage 22,23 mm |  | 68998336 | u |  | Click & Collect 2 h gratuit · Livraison 24-48 h annoncée sur la fiche | Votre tarif — Prolians | Voir la fiche | 0
EPI-010 | 14 · Consommables EPI | Consommables | Foret beton SDS 10x160 | u | Au Forum du Bâtiment | Prix public HT | 7.56 |  |  | Foret béton SDS Plus 4 taillants diamètre 5 x 110 mm HANGER THOR 155721 | HANGER | 749782 | u |  | Retrait agence · Livraison selon agence | Ajustée — à valider | Voir la fiche | 0
EPI-010 | 14 · Consommables EPI | Consommables | Foret beton SDS 10x160 | u | YESSS Électrique | Votre tarif net | 9.45 | 9.45 |  | FORET SDS PLUS TETE CROISEE 10X160MM | YOUR ESSSENTIALS OUTILLAGE VIS | SDSPX10016 | u |  | Retrait agence Aubervilliers · Livraison selon agence | Votre tarif — YESSS Électrique |  | 0
EPI-010 | 14 · Consommables EPI | Consommables | Foret beton SDS 10x160 | u | Point.P | Votre tarif net | 14.42 | 15.17 | 4.9 | Foret perforateur SDS+ 3 Taillants Béton et Béton armé Novipro D10x160 mm | NOVIPRO | 6539803 | u | Pièce | Retrait agence Aubervilliers · En stock | Votre tarif — Point.P | Voir la fiche | 0
EPI-011 | 14 · Consommables EPI | Consommables | Embout de vissage PZ2 boite | boite | Au Forum du Bâtiment | Prix public HT | 2.84 |  |  | Assortiment de 3 embouts de vissage courts qualité extra-dure PH2 - PZ2 - S1x5,5 L 25 mm BOSCH 2607001766 | BOSCH | 116236 | boite |  | Retrait agence · Livraison selon agence | Bonne | Voir la fiche | 0
EPI-011 | 14 · Consommables EPI | Consommables | Embout de vissage PZ2 boite | boite | Chausson Matériaux | Prix public HT | 3.21 |  |  | Embout de vissage Bosch extra-dure 6 pans 1/4" Pozidriv PZ2 longueur 25 mm lot de 3 |  | 5068-1 | u |  | Retrait en agence sous 1 h · 40 000 produits en stock annoncés | Bonne | Voir la fiche | 0
EPI-011 | 14 · Consommables EPI | Consommables | Embout de vissage PZ2 boite | boite | Point.P | Votre tarif net | 12.9 | 13.6 | 5.1 | 12 embouts impact PZ2 en 2,5 cm Novipro Boîte Tic-Tac | NOVIPRO | 6009468 | Boîte | Boîte | Retrait agence Aubervilliers · En stock | Votre tarif — Point.P | Voir la fiche | 0
EPI-012 | 14 · Consommables EPI | Consommables | Lame de scie sauteuse bois | u | Chausson Matériaux | Prix public HT | 4.68 |  |  | Lame scie sauteuse bois pvc HCS B-11 Makita coupe fine et grossière - Lot de 5 |  | 776723-1 | u |  | Retrait en agence sous 1 h · 40 000 produits en stock annoncés | Élevée | Voir la fiche | 0
EPI-012 | 14 · Consommables EPI | Consommables | Lame de scie sauteuse bois | u | Point.P | Votre tarif net | 5.93 | 6.25 | 5.1 | Lames de scie sauteuse bois finition. Longueur 75mm, pas de 2 mm (5) NOVIPRO | NOVIPRO | 4933757 | Lot | Lot | Retrait agence Aubervilliers · En stock | Votre tarif — Point.P | Voir la fiche | 0
EPI-012 | 14 · Consommables EPI | Consommables | Lame de scie sauteuse bois | u | Au Forum du Bâtiment | Prix public HT | 8.79 |  |  | Pack de 5 lames de scie sauteuse bois T 244 D BOSCH 2608630058 | BOSCH | 478339 | u |  | Retrait agence · Livraison selon agence | Élevée | Voir la fiche | 0
EPI-012 | 14 · Consommables EPI | Consommables | Lame de scie sauteuse bois | u | Prolians | Votre tarif client | 9.52 |  |  | XHANDER Lame de scie sauteuse pour finition bois - lot de 5 |  | P77IAHE | u |  | Click & Collect 2 h gratuit · Livraison 24-48 h annoncée sur la fiche | Votre tarif — Prolians | Voir la fiche | 0
EPI-013 | 14 · Consommables EPI | Consommables | Cutter a lame secable + lames | u | Point.P | Votre tarif net | 5.2 | 5.47 | 4.9 | Lame cutter sécable | EDMA | 3644659 | u | Pièce | Retrait agence Aubervilliers · Sur commande | Votre tarif — Point.P | Voir la fiche | 0
EPI-013 | 14 · Consommables EPI | Consommables | Cutter a lame secable + lames | u | Prolians | Votre tarif client | 6.37 |  |  | FACOM Lames de cutter sécables 844.S |  | P760307 | u |  | Click & Collect 2 h gratuit · Livraison 24-48 h annoncée sur la fiche | Votre tarif — Prolians | Voir la fiche | 0
EPI-013 | 14 · Consommables EPI | Consommables | Cutter a lame secable + lames | u | Au Forum du Bâtiment | Prix public HT | 6.63 |  |  | Cutter à lame sécable ''Interlock'' 9 mm STANLEY 0-10-095 | STANLEY | 578119 | u |  | Retrait agence · Livraison selon agence | Élevée | Voir la fiche | 0
EPI-013 | 14 · Consommables EPI | Consommables | Cutter a lame secable + lames | u | Chausson Matériaux | Prix public HT | 11.3 |  |  | Cutter à lame sécable avec molette de blocage - Stanley - Fourni avec 1 lame largeur 25 mm |  | 212706-1 | u |  | Retrait en agence sous 1 h · 40 000 produits en stock annoncés | Élevée | Voir la fiche | 0
EPI-013 | 14 · Consommables EPI | Consommables | Cutter a lame secable + lames | u | YESSS Électrique | Votre tarif net | 22.13 | 23.54 | 6 | Cutter à lame sécable manche bimatière, chargeur automatique contenance 5 lames. | E ROBUR | 424014 | u |  | Retrait agence Aubervilliers · Livraison selon agence | Votre tarif — YESSS Électrique |  | 0
EPI-014 | 14 · Consommables EPI | Consommables | Adhesif toile gaffer 50 mm | rouleau | Chausson Matériaux | Prix public HT | 2.98 |  |  | Film masquage extérieur "Cache vite" avec adhésif toilé bleu - Lima - Largeur 55,0 CM - Rouleau de 20,00 M |  | 238952-1 | u |  | Retrait en agence sous 1 h · 40 000 produits en stock annoncés | À vérifier | Voir la fiche | 0
EPI-014 | 14 · Consommables EPI | Consommables | Adhesif toile gaffer 50 mm | rouleau | Au Forum du Bâtiment | Prix public HT | 5.07 |  |  | Ruban adhésif toilé orange 50 mm x 25 m EUROCEL 031302357 | EUROCEL | 487001 | rouleau |  | Retrait agence · Livraison selon agence | À vérifier | Voir la fiche | 0
EPI-014 | 14 · Consommables EPI | Consommables | Adhesif toile gaffer 50 mm | rouleau | Point.P | Votre tarif net | 6.05 | 6.22 | 2.7 | Ruban adhésif toile américaine - rouleau de 25 m x 50 mm | NOVIPRO | 7120486 | u | Pièce | Retrait agence Aubervilliers · En stock | Votre tarif — à valider | Voir la fiche | 0
EPI-014 | 14 · Consommables EPI | Consommables | Adhesif toile gaffer 50 mm | rouleau | Prolians | Votre tarif client | 6.85 |  |  | XHANDER Ruban adhésif toile américaine - 50 mm - gris |  | 68593506 | u |  | Click & Collect 2 h gratuit · Livraison 24-48 h annoncée sur la fiche | Votre tarif — à valider | Voir la fiche | 0
EPI-015 | 14 · Consommables EPI | Consommables | Chiffons d'essuyage carton | carton | Point.P | Votre tarif net | 15.9 | 16.7 | 4.8 | Chiffons en coton de couleur - carton de 5 kg | COMPAS | 1418583 | u | Pièce | Retrait agence Aubervilliers · En stock | Votre tarif — à valider | Voir la fiche | 0
EPI-015 | 14 · Consommables EPI | Consommables | Chiffons d'essuyage carton | carton | Prolians | Votre tarif client | 29.2 |  |  | CRISTAL HYGIENE Chiffon textile mulitcolore (carton de 10 kg) - t-shirt et sweat |  | 27290108 | u |  | Click & Collect 2 h gratuit · Livraison 24-48 h annoncée sur la fiche | Votre tarif — à valider | Voir la fiche | 0
EPI-015 | 14 · Consommables EPI | Consommables | Chiffons d'essuyage carton | carton | Au Forum du Bâtiment | Prix public HT | 30.95 |  |  | Chiffon d'essuyage blanc optique coton qualité+ 10 kg PROUST B1 | PROUST | 482489 | carton |  | Retrait agence · Livraison selon agence | À vérifier | Voir la fiche | 0
EPI-015 | 14 · Consommables EPI | Consommables | Chiffons d'essuyage carton | carton | Chausson Matériaux | Prix public HT | 44.45 |  |  | Chiffon d'essuyage 100% coton composé de découpes de draps blancs de blanchisserie - Carton de 10 kg |  | 13369-1 | u |  | Retrait en agence sous 1 h · 40 000 produits en stock annoncés | Élevée | Voir la fiche | 0
EPI-016 | 14 · Consommables EPI | Consommables | Sac poubelle chantier 130 L | rouleau | Chausson Matériaux | Prix public HT | 6.6 |  |  | Sac poubelle noir Premium - 45 microns - capacité 130 litres - rouleau de 25 sacs |  | 772777-1 | u |  | Retrait en agence sous 1 h · 40 000 produits en stock annoncés | Bonne | Voir la fiche | 0
EPI-016 | 14 · Consommables EPI | Consommables | Sac poubelle chantier 130 L | rouleau | Au Forum du Bâtiment | Prix public HT | 23.7 |  |  | 100 sacs poubelle noirs 130 l PEBD standard TOUSSAC SAC130150 | TOUSSAC | 449333 | rouleau |  | Retrait agence · Livraison selon agence | Bonne | Voir la fiche | 0
EPI-017 | 14 · Consommables EPI | Balisage | Ruban de signalisation rouge et blanc | rouleau | Prolians | Votre tarif client | 3.5 |  |  | TALIAPLAST Ruban de signalisation RUBAPLAST rouge et blanc - 100 mètres x 50 mm |  | 68476488 | u |  | Click & Collect 2 h gratuit · Livraison 24-48 h annoncée sur la fiche | Votre tarif — Prolians | Voir la fiche | 0
EPI-017 | 14 · Consommables EPI | Balisage | Ruban de signalisation rouge et blanc | rouleau | Chausson Matériaux | Prix public HT | 4.57 |  |  | Ruban de signalisation de chantier Rubafort rouge et blanc 50mm x 100m sur mandrin plastique |  | 211780-1 | u |  | Retrait en agence sous 1 h · 40 000 produits en stock annoncés | Élevée | Voir la fiche | 0
EPI-017 | 14 · Consommables EPI | Balisage | Ruban de signalisation rouge et blanc | rouleau | Au Forum du Bâtiment | Prix public HT | 20.88 |  |  | Ruban de signalisation rouge et blanc 500 m x 50 mm TALIAPLAST 540501 | TALIAPLAST | 121858 | rouleau |  | Retrait agence · Livraison selon agence | Élevée | Voir la fiche | 0
EPI-017 | 14 · Consommables EPI | Balisage | Ruban de signalisation rouge et blanc | rouleau | Point.P | Votre tarif net | 28 | 29.5 | 5.1 | Ruban de signalisation Rubaplast - rouge et blanc - dévidoir de 500 m x 75 mm | TALIA | 1699030 | Rouleau | Rouleau | Retrait agence Aubervilliers · En stock | Votre tarif — Point.P | Voir la fiche | 0
EPI-018 | 14 · Consommables EPI | Balisage | Cone de chantier 50 cm | u | Au Forum du Bâtiment | Prix public HT | 34.38 |  |  | Cône de chantier PEBD H50 orange avec bandes fluo NOVAP 3225341 | NOVAP | 785643 | u |  | Retrait agence · Livraison selon agence | Élevée | Voir la fiche | 0
EPI-019 | 14 · Consommables EPI | Balisage | Barriere de chantier | u | Chausson Matériaux | Prix public HT | 24.85 |  |  | Barrière de chantier rouge et blanche en acier 1,5 x 1 m avec plaque |  | 666816-1 | u |  | Retrait en agence sous 1 h · 40 000 produits en stock annoncés | Élevée | Voir la fiche | 0
EPI-019 | 14 · Consommables EPI | Balisage | Barriere de chantier | u | Point.P | Votre tarif net | 47.35 | 49.87 | 5.1 | Barrière de chantier avec plaque soudée - L. 1,50 m - H. 1 m - Ø tube 25 mm - 6,5 kg | ALTRAD | 1011028 | u | Pièce | Retrait agence Aubervilliers · En stock | Votre tarif — Point.P | Voir la fiche | 0
EPI-019 | 14 · Consommables EPI | Balisage | Barriere de chantier | u | Prolians | Votre tarif client | 48.87 |  |  | LES GENERIQUES Barrière de chantier TP 1500 mm Hauteur : 1000 mm blanc et rouge Diamètre du tube 25 mm |  | 57373377 | u |  | Click & Collect 2 h gratuit · Livraison 24-48 h annoncée sur la fiche | Votre tarif — Prolians | Voir la fiche | 0
EPI-019 | 14 · Consommables EPI | Balisage | Barriere de chantier | u | Au Forum du Bâtiment | Prix public HT | 101.95 |  |  | Barrière de chantier extensible en acier rouge/blanc 2,3 m VISO BAR001RB | VISO | 535316 | u |  | Retrait agence · Livraison selon agence | Élevée | Voir la fiche | 0
OUT-001 | 15 · Outillage | Electroportatif | Perforateur SDS-Plus 18 V | u | Point.P | Votre tarif net | 5.31 | 5.59 | 5 | Foret SDS Plus-5 pour perforateur - Ø 8x100/165 mm | BOSCH | 1327839 | u | Unité | Retrait agence Aubervilliers · Sur commande | Votre tarif — Point.P | Voir la fiche | 0
OUT-001 | 15 · Outillage | Electroportatif | Perforateur SDS-Plus 18 V | u | Au Forum du Bâtiment | Prix public HT | 162.98 |  |  | Perforateur SDS-Plus 18 V HX18-22C (sans batterie ni chargeur) en boite en carton HANGER 401203 | HANGER | 857800 | u |  | Retrait agence · Livraison selon agence | Élevée | Voir la fiche | 0
OUT-001 | 15 · Outillage | Electroportatif | Perforateur SDS-Plus 18 V | u | Prolians | Votre tarif client | 629 |  |  | Lot de 3 outils électroportatifs 18 V DCK330P2T-QW : Perceuse-visseuse DCD800 90 nm, Perforateur SDS-plus DCH273 2,1 J, Meuleuse d'angle DCG |  | 73145864 | u |  | Click & Collect 2 h gratuit · Livraison 24-48 h annoncée sur la fiche | Votre tarif — Prolians | Voir la fiche | 0
OUT-001 | 15 · Outillage | Electroportatif | Perforateur SDS-Plus 18 V | u | Chausson Matériaux | Prix public HT | 716 |  |  | Ensemble Makita perceuse DDF482 et perforateur SDS Plus DHR264 18 V Li-Ion 5 Ah |  | 479773-1 | u |  | Retrait en agence sous 1 h · 40 000 produits en stock annoncés | Élevée | Voir la fiche | 0
OUT-002 | 15 · Outillage | Electroportatif | Perceuse-visseuse 18 V 2 batteries | u | Point.P | Votre tarif net | 127.37 | 134 | 4.9 | Perceuse visseuse à percussion BPD 12 volts sans batterie | MILWAUKEE | 3996251 | u | Pièce | Retrait agence Aubervilliers · Sur commande | Votre tarif — Point.P | Voir la fiche | 0
OUT-002 | 15 · Outillage | Electroportatif | Perceuse-visseuse 18 V 2 batteries | u | Chausson Matériaux | Prix public HT | 270.38 |  |  | Perceuse Visseuse Makita 18V DDF484RTJ 2 Batteries 5Ah et chargeur en coffret Makpac |  | 409867-1 | u |  | Retrait en agence sous 1 h · 40 000 produits en stock annoncés | Élevée | Voir la fiche | 0
OUT-002 | 15 · Outillage | Electroportatif | Perceuse-visseuse 18 V 2 batteries | u | Au Forum du Bâtiment | Prix public HT | 1128.31 |  |  | Perceuse-visseuse 18 V PRO Heavy GSR 18V-65 + 2 batteries 4Ah + chargeur + 82 accessoires dans L-Case BOSCH 06019N3207 | BOSCH | 877562 | u |  | Retrait agence · Livraison selon agence | Élevée | Voir la fiche | 0
OUT-003 | 15 · Outillage | Electroportatif | Meuleuse d'angle 125 mm | u | Point.P | Votre tarif net | 5.46 | 5.75 | 5 | Meule de tronçonnage ultra mince pour meuleuse d'angle - métal inox - Ø125 mm - ép. 1,6 mm - alésage 22,2 mm | NORTON-CLIPPER | 1214128 | u | Pièce | Retrait agence Aubervilliers · En stock | Votre tarif — Point.P | Voir la fiche | 0
OUT-003 | 15 · Outillage | Electroportatif | Meuleuse d'angle 125 mm | u | Au Forum du Bâtiment | Prix public HT | 112.27 |  |  | Meuleuse d'angle 900 W 125 mm interrupteur à palette DEWALT DWE4157-QS | DEWALT | 830362 | u |  | Retrait agence · Livraison selon agence | Élevée | Voir la fiche | 0
OUT-003 | 15 · Outillage | Electroportatif | Meuleuse d'angle 125 mm | u | Prolians | Votre tarif client | 159 |  |  | MILWAUKEE Meuleuse d'angle filaire - diamètre 125 mm - AG 13-125 XSPD - 1250W - MY12 |  | 61424997 | u |  | Click & Collect 2 h gratuit · Livraison 24-48 h annoncée sur la fiche | Votre tarif — Prolians | Voir la fiche | 0
OUT-003 | 15 · Outillage | Electroportatif | Meuleuse d'angle 125 mm | u | Chausson Matériaux | Prix public HT | 509 |  |  | Meuleuse d'angle sans fil 18V 125 mm - DCG404S2T-QW Dewalt - En coffret avec 2 batteries 3,5 Ah Powerstack et chargeur + 3° batterie offerte |  | 563464-1 | u |  | Retrait en agence sous 1 h · 40 000 produits en stock annoncés | Élevée | Voir la fiche | 0
OUT-004 | 15 · Outillage | Electroportatif | Scie circulaire 190 mm | u | Point.P | Votre tarif net | 43.4 | 45.7 | 5 | Lame de scie circulaire diamètre 190mm 18 dents réf. 752436 | HIKOKI | 6692018 | u | Pièce | Retrait agence Aubervilliers · Sur commande | Votre tarif — Point.P | Voir la fiche | 0
OUT-004 | 15 · Outillage | Electroportatif | Scie circulaire 190 mm | u | Au Forum du Bâtiment | Prix public HT | 51.65 |  |  | Lame de scie circulaire 190 x 30 x 2,4 mm BOSCH 2608640509 | BOSCH | 490953 | u |  | Retrait agence · Livraison selon agence | Élevée | Voir la fiche | 0
OUT-004 | 15 · Outillage | Electroportatif | Scie circulaire 190 mm | u | Prolians | Votre tarif client | 172 |  |  | MAKITA Scie circulaire filaire HS7601K - 1200W - diamètre 190 mm - MY36 |  | 58592420 | u |  | Click & Collect 2 h gratuit · Livraison 24-48 h annoncée sur la fiche | Votre tarif — Prolians | Voir la fiche | 0
OUT-004 | 15 · Outillage | Electroportatif | Scie circulaire 190 mm | u | Chausson Matériaux | Prix public HT | 201.8 |  |  | Scie circulaire filaire 190 mm Metabo KS 66 FS - 1500W - en coffret avec lame carbure 24 dents et guide latéral |  | 371321-1 | u |  | Retrait en agence sous 1 h · 40 000 produits en stock annoncés | Élevée | Voir la fiche | 0
OUT-005 | 15 · Outillage | Electroportatif | Aspirateur de chantier 30 L | u | Au Forum du Bâtiment | Prix public HT | 369.52 |  |  | Aspirateur de chantier 1000 W AS 2-250 ELCP 25 L en boîte en carton MILWAUKEE 4933447480 | MILWAUKEE | 827658 | u |  | Retrait agence · Livraison selon agence | Élevée | Voir la fiche | 0
OUT-006 | 15 · Outillage | Mesure | Telemetre laser 40 m | u | Chausson Matériaux | Prix public HT | 54.89 |  |  | Télémètre laser R-40 Edia - portée de 40 mètres - diode 635 nm Classe II - IP54 |  | 597162-1 | u |  | Retrait en agence sous 1 h · 40 000 produits en stock annoncés | Élevée | Voir la fiche | 0
OUT-006 | 15 · Outillage | Mesure | Telemetre laser 40 m | u | Point.P | Votre tarif net | 55.55 | 58.19 | 4.5 | Télémètre laser - portée 60 m | NOVIPRO | 4416499 | u | Pièce | Retrait agence Aubervilliers · En stock | Votre tarif — Point.P | Voir la fiche | 0
OUT-006 | 15 · Outillage | Mesure | Telemetre laser 40 m | u | Prolians | Votre tarif client | 85.5 |  |  | XHANDER Télémètre laser et détecteur matériaux - 40 mètres |  | 67451457 | u |  | Click & Collect 2 h gratuit · Livraison 24-48 h annoncée sur la fiche | Votre tarif — Prolians | Voir la fiche | 0
OUT-006 | 15 · Outillage | Mesure | Telemetre laser 40 m | u | Au Forum du Bâtiment | Prix public HT | 104.52 |  |  | Télémètre laser GLM 40-31 Professional + 2 piles 1,5 V LR6 (AA) BOSCH 0601075000 | BOSCH | 868791 | u |  | Retrait agence · Livraison selon agence | Élevée | Voir la fiche | 0
OUT-007 | 15 · Outillage | Mesure | Niveau laser croix automatique | u | Chausson Matériaux | Prix public HT | 131.31 |  |  | Niveau laser croix - Edia EDCR30M - rouge à pile filetage 1/4" |  | 597164-1 | u |  | Retrait en agence sous 1 h · 40 000 produits en stock annoncés | Bonne | Voir la fiche | 0
OUT-007 | 15 · Outillage | Mesure | Niveau laser croix automatique | u | Point.P | Votre tarif net | 213.14 | 224 | 4.8 | Niveau laser croix Fatmax FCL-G rayon vert piles alcalines Réf. FMHT77586-1 | FATMAX | 7341605 | u | Pièce | Retrait agence Aubervilliers · Sur commande | Votre tarif — Point.P | Voir la fiche | 0
OUT-007 | 15 · Outillage | Mesure | Niveau laser croix automatique | u | Au Forum du Bâtiment | Prix public HT | 748.15 |  |  | Niveau laser croix rouge XR 10,8 V + batterie 2 Ah + chargeur DEWALT DCE088D1R-QW | DEWALT | 775842 | u |  | Retrait agence · Livraison selon agence | Bonne | Voir la fiche | 0
OUT-008 | 15 · Outillage | Mesure | Metre ruban 5 m | u | Point.P | Votre tarif net | 6.98 | 7.36 | 5.2 | Mètre à Ruban RUBIFLEX 5m x 19mm 75901 | RUBI | 3987511 | u | Pièce | Retrait agence Aubervilliers · Sur commande | Votre tarif — Point.P | Voir la fiche | 0
OUT-008 | 15 · Outillage | Mesure | Metre ruban 5 m | u | Prolians | Votre tarif client | 12 |  |  | FACOM Mesure courte avec ruban double face 893B 5 mètres x 19 mm en blister |  | 61978011 | u |  | Click & Collect 2 h gratuit · Livraison 24-48 h annoncée sur la fiche | Votre tarif — Prolians | Voir la fiche | 0
OUT-008 | 15 · Outillage | Mesure | Metre ruban 5 m | u | Chausson Matériaux | Prix public HT | 16.07 |  |  | Mètre ruban 5M x 19mm - jaune/noir |  | 469015-1 | u |  | Retrait en agence sous 1 h · 40 000 produits en stock annoncés | Élevée | Voir la fiche | 0
OUT-008 | 15 · Outillage | Mesure | Metre ruban 5 m | u | Au Forum du Bâtiment | Prix public HT | 21.22 |  |  | Mètre ruban 5 m x 19 mm 'Powerlock Classic ABS' STANLEY 1-33-194 | STANLEY | 167503 | u |  | Retrait agence · Livraison selon agence | Élevée | Voir la fiche | 0
OUT-008 | 15 · Outillage | Mesure | Metre ruban 5 m | u | YESSS Électrique | Votre tarif net | 56.11 | 59.69 | 6 | DR10V METRE RUBAN 10M | E ROBUR | 222009 | u |  | Retrait agence Aubervilliers · Livraison selon agence | Votre tarif — YESSS Électrique |  | 0
OUT-009 | 15 · Outillage | Mesure | Niveau a bulle 100 cm | u | Au Forum du Bâtiment | Prix public HT | 5.54 |  |  | Niveau tubulaire aluminium 100 cm WILMART 522006 | WILMART | 622802 | u |  | Retrait agence · Livraison selon agence | À vérifier | Voir la fiche | 0
OUT-009 | 15 · Outillage | Mesure | Niveau a bulle 100 cm | u | Point.P | Votre tarif net | 27.48 | 28.94 | 5 | Niveau RUBILEVEL 100cm 3 bulles - profile aluminium - precision de 0,5 mm/m 45 , réf 76924 | RUBI | 3382467 | u | Pièce | Retrait agence Aubervilliers · Sur commande | Votre tarif — Point.P | Voir la fiche | 0
OUT-009 | 15 · Outillage | Mesure | Niveau a bulle 100 cm | u | Prolians | Votre tarif client | 28.01 |  |  | XHANDER Niveau tubulaire classique à 3 fioles - Longueur : 100 cm |  | 71894037 | u |  | Click & Collect 2 h gratuit · Livraison 24-48 h annoncée sur la fiche | Votre tarif — à valider | Voir la fiche | 0
OUT-010 | 15 · Outillage | Mesure | Multimetre numerique TRMS | u | Point.P | Votre tarif net | 47.62 | 50 | 4.8 | Multimètre numérique de poche TT118 | TURBOTECH | 3762420 | u | Pièce | Retrait agence Aubervilliers · Sur commande | Votre tarif — à valider | Voir la fiche | 0
OUT-010 | 15 · Outillage | Mesure | Multimetre numerique TRMS | u | Au Forum du Bâtiment | Prix public HT | 98.22 |  |  | Multimètre numérique KT350 TRMS automatique 1000 V TURBOTRONIC 20010114 | Turbotronic | 833098 | u |  | Retrait agence · Livraison selon agence | Élevée | Voir la fiche | 0
OUT-010 | 15 · Outillage | Mesure | Multimetre numerique TRMS | u | Prolians | Votre tarif client | 213.49 |  |  | CHAUVIN ARNOUX Multimètre numérique CA5231 TRMS 6 000 points |  | 58677035 | u |  | Click & Collect 2 h gratuit · Livraison 24-48 h annoncée sur la fiche | Votre tarif — Prolians | Voir la fiche | 0
OUT-011 | 15 · Outillage | Mesure | Pince amperemetrique | u | Prolians | Votre tarif client | 33.65 |  |  | BOSCH Cordon de mesure MS 90 pour pince ampèremétrique GFM/GMC Testeur de tension GVT Multimètre GDM 1 noir et 1 rouge |  | 72634845 | u |  | Click & Collect 2 h gratuit · Livraison 24-48 h annoncée sur la fiche | Votre tarif — Prolians | Voir la fiche | 0
OUT-011 | 15 · Outillage | Mesure | Pince amperemetrique | u | Au Forum du Bâtiment | Prix public HT | 255.18 |  |  | Pince ampèremétrique CHAUVIN ARNOUX MX0350Z | METRIX | 777309 | u |  | Retrait agence · Livraison selon agence | Élevée | Voir la fiche | 0
OUT-012 | 15 · Outillage | Main | Caisse a outils electricien garnie | u | Prolians | Votre tarif client | 549 |  |  | SAM Caisse textile 39 Litres avec 122 outils pour électricien CP-ELEC1 |  | 71026809 | u |  | Click & Collect 2 h gratuit · Livraison 24-48 h annoncée sur la fiche | Votre tarif — Prolians | Voir la fiche | 0
OUT-012 | 15 · Outillage | Main | Caisse a outils electricien garnie | u | Au Forum du Bâtiment | Prix public HT | 671.72 |  |  | Caisse à outils PACKOUT pour électricien 62 pièces MILWAUKEE 4932499466 | MILWAUKEE | 866738 | u |  | Retrait agence · Livraison selon agence | Bonne | Voir la fiche | 0
OUT-013 | 15 · Outillage | Main | Pince coupante isolee 1000 V | u | Prolians | Votre tarif client | 33.87 |  |  | XHANDER Pince coupante isolée VDE 1000V manche bi-matière- Longueur : 160 mm - Capacité de coupe : 1.6 mm |  | 69147119 | u |  | Click & Collect 2 h gratuit · Livraison 24-48 h annoncée sur la fiche | Votre tarif — Prolians | Voir la fiche | 0
OUT-013 | 15 · Outillage | Main | Pince coupante isolee 1000 V | u | Au Forum du Bâtiment | Prix public HT | 37.18 |  |  | Pince coupante diagonale isolée 1000 V 160 mm FACOM 192A.16VE | FACOM | 750777 | u |  | Retrait agence · Livraison selon agence | Élevée | Voir la fiche | 0
OUT-013 | 15 · Outillage | Main | Pince coupante isolee 1000 V | u | Point.P | Votre tarif net | 42.92 | 45.24 | 5.1 | Pince coupante demi rde isole 1000v | KNIPEX | 3853990 | u | Pièce | Retrait agence Aubervilliers · Sur commande | Votre tarif — Point.P | Voir la fiche | 0
OUT-013 | 15 · Outillage | Main | Pince coupante isolee 1000 V | u | Chausson Matériaux | Prix public HT | 43.63 |  |  | Pince coupante de côté isolée 1000 V VDE petit biseau Longueur 160 mm |  | 696710-1 | u |  | Retrait en agence sous 1 h · 40 000 produits en stock annoncés | Élevée | Voir la fiche | 0
OUT-013 | 15 · Outillage | Main | Pince coupante isolee 1000 V | u | YESSS Électrique | Votre tarif net | 139.99 | 148.93 | 6 | Composition 3 pinces isolées 1000V, coupante diagonale renforcée 180 mm, à dénuder, à bec longs coudés coupante 200 mm. | E ROBUR | 221013 | u |  | Retrait agence Aubervilliers · Livraison selon agence | Votre tarif — YESSS Électrique |  | 0
OUT-014 | 15 · Outillage | Main | Tournevis isole jeu 6 pieces | jeu | Chausson Matériaux | Prix public HT | 3.25 |  |  | Tournevis Phillips SoftFinish Isolé 1000 V PH1 x 80 mm |  | 759517-1 | u |  | Retrait en agence sous 1 h · 40 000 produits en stock annoncés | À vérifier | Voir la fiche | 0
OUT-014 | 15 · Outillage | Main | Tournevis isole jeu 6 pieces | jeu | Point.P | Votre tarif net | 36.21 | 37.84 | 4.3 | Tournevis Fatmax isolé 1000V jeu de 5 (3 plats et 2 pozis) + testeur | FATMAX | 1421266 | u | Pièce | Retrait agence Aubervilliers · Sur commande | Votre tarif — Point.P | Voir la fiche | 0
OUT-014 | 15 · Outillage | Main | Tournevis isole jeu 6 pieces | jeu | Au Forum du Bâtiment | Prix public HT | 54.85 |  |  | Jeu de 5 tournevis isolés 1000 V FACOM AD.J5TVEPB | FACOM | 750804 | u |  | Retrait agence · Livraison selon agence | Élevée | Voir la fiche | 0
OUT-014 | 15 · Outillage | Main | Tournevis isole jeu 6 pieces | jeu | YESSS Électrique | Votre tarif net | 102.32 | 102.32 |  | JEU DE TOURNEVIS ISOLE VDE | YOUR ESSSENTIALS OUTILLAGE VIS | 006145 | u |  | Retrait agence Aubervilliers · Livraison selon agence | Votre tarif — YESSS Électrique |  | 0
OUT-015 | 15 · Outillage | Main | Escabeau 5 marches | u | Point.P | Votre tarif net | 167.2 | 175.56 | 4.8 | Escabeau Théard - Escadouble - 3 marches Réf. 29403 | THEARD | 4787987 | u | Pièce | Retrait agence Aubervilliers · Sur commande | Votre tarif — Point.P | Voir la fiche | 0
OUT-015 | 15 · Outillage | Main | Escabeau 5 marches | u | Chausson Matériaux | Prix public HT | 194.67 |  |  | Escabeau 5 marches - MP PRO Tubesca - Hauteur d'accès 3,10 m Hauteur plateau 1,10 m - Alu anodisé |  | 747001-1 | u |  | Retrait en agence sous 1 h · 40 000 produits en stock annoncés | Élevée | Voir la fiche | 0
OUT-015 | 15 · Outillage | Main | Escabeau 5 marches | u | Au Forum du Bâtiment | Prix public HT | 314.87 |  |  | Escabeau fibre de verre KING KOMBO 5 marches LITTLE GIANT LIG-13610 | LITTLE GIANT | 778496 | u |  | Retrait agence · Livraison selon agence | Élevée | Voir la fiche | 0
OUT-016 | 15 · Outillage | Main | Echelle telescopique 3,80 m | u | Chausson Matériaux | Prix public HT | 261.44 |  |  | Échelle télescopique en aluminium X-SCOPIC Tubesca - hauteur pliée 0,90 M - hauteur dépliée 3,80 M - hauteur d'accès max 4,70 M |  | 307798-1 | u |  | Retrait en agence sous 1 h · 40 000 produits en stock annoncés | Élevée | Voir la fiche | 0
OUT-016 | 15 · Outillage | Main | Echelle telescopique 3,80 m | u | Au Forum du Bâtiment | Prix public HT | 501.75 |  |  | Echelle télescopique aluminium 3,80 m X-TENSO 2 TUBESCA-COMABI 00094838 | TUBESCA-COMABI | 767728 | u |  | Retrait agence · Livraison selon agence | Élevée | Voir la fiche | 0
MTC-001 | 16 · Maintenance | Consommables MT | Filtre a air G4 pour CTA | u | Au Forum du Bâtiment | Prix public HT | 3.12 |  |  | Filtre à air pour souffleur STIHL 4229-120-1800 | STIHL | 653072 | u |  | Retrait agence · Livraison selon agence | À vérifier | Voir la fiche | 0
MTC-001 | 16 · Maintenance | Consommables MT | Filtre a air G4 pour CTA | u | Chausson Matériaux | Prix public HT | 5.6 |  |  | Elément filtre air pour groupe électrogène EU 20i et EU22i |  | 778235-1 | u |  | Retrait en agence sous 1 h · 40 000 produits en stock annoncés | À vérifier | Voir la fiche | 0
MTC-001 | 16 · Maintenance | Consommables MT | Filtre a air G4 pour CTA | u | Point.P | Votre tarif net | 27.27 | 28.7 | 5 | Filtres g4/m5 maison'air dfhr (lot de 2 ) réf.102790 | AUTOGYRE | 6686294 | u | Pièce | Retrait agence Aubervilliers · Sur commande | Votre tarif — à valider | Voir la fiche | 0
MTC-002 | 16 · Maintenance | Consommables MT | Courroie trapezoidale moteur | u | Chausson Matériaux | Prix public HT | 31.88 |  |  | Courroie flexonic 6PJ560 pour moteur électrique 2 pôles de bétonnière Altrad B165 |  | 444904-1 | u |  | Retrait en agence sous 1 h · 40 000 produits en stock annoncés | À vérifier | Voir la fiche | 0
MTC-002 | 16 · Maintenance | Consommables MT | Courroie trapezoidale moteur | u | Rexel | Votre tarif client | 53.51 |  |  | ATLANTIC CLIMATISATION & VENTILATION Courroie trapézoïdale crantée - Pièce de rechange origine fabricant |  | ELG914737 | u | Pièce | Retrait agence · Livraison selon agence | Votre tarif — à valider | Voir la fiche | 0
MTC-003 | 16 · Maintenance | Consommables MT | Roulement a billes 6204 | u | Au Forum du Bâtiment | Prix public HT | 29.97 |  |  | Roulement à billes de butée D16 FESTOOL 493062 | FESTOOL | 823530 | u |  | Retrait agence · Livraison selon agence | Ajustée — à valider | Voir la fiche | 0
MTC-004 | 16 · Maintenance | Consommables MT | Fusible cylindrique 10x38 16 A | u | Rexel | Votre tarif client | 1.21 |  |  | MERSEN (EX FERRAZ SHAWMUT) Fusible cartouche cylindrique aM 10x38 CEI 500VAC 16A |  | FEZF214618 | u |  | Retrait agence · Livraison selon agence | Votre tarif — Rexel |  | 0
MTC-005 | 16 · Maintenance | Consommables MT | Relais thermique moteur | u | Rexel | Votre tarif client | 93.48 |  |  | SCHNEIDER ELECTRIC TeSys LRD - relais de protection thermique - 2,5..4A - classe 10A |  | SCHLRD08 | u | Pièce | Retrait agence · Livraison selon agence | Votre tarif — à valider | Voir la fiche | 0
MTC-006 | 16 · Maintenance | Consommables MT | Contacteur de puissance 25 A | u | Au Forum du Bâtiment | Prix public HT | 6.05 |  |  | Contacteur de puissance CX³ 2P 250 V 25 A 1 module LEGRAND 412523 | LEGRAND | 513834 | u |  | Retrait agence · Livraison selon agence | Élevée | Voir la fiche | 0
MTC-006 | 16 · Maintenance | Consommables MT | Contacteur de puissance 25 A | u | YESSS Électrique | Votre tarif net | 135.56 | 152.31 | 11 | Contacteur de puissance CX³ bobine 24V~ sans commande manuelle - 2P 250V~ - 25A - contact 2F - 1 module | LEGRAND S.N.C. | 412505 | u |  | Retrait agence Aubervilliers · Livraison selon agence | Votre tarif — YESSS Électrique |  | 0
MTC-008 | 16 · Maintenance | Consommables MT | Presse-etoupe PE 16 | u | YESSS Électrique | Votre tarif net | 5.66 | 6.36 | 11 | Embout presse-étoupe Plexo 1 entrée PG16 gris | LEGRAND S.N.C. | 069648L | u |  | Retrait agence Aubervilliers · Livraison selon agence | Votre tarif — YESSS Électrique |  | 0
MTC-008 | 16 · Maintenance | Consommables MT | Presse-etoupe PE 16 | u | Au Forum du Bâtiment | Prix public HT | 6.11 |  |  | PRESSE ETOUPE IP 68 M 25 F 7022501 |  | 590990 | u |  | Retrait agence · Livraison selon agence | Élevée | Voir la fiche | 0
MTC-008 | 16 · Maintenance | Consommables MT | Presse-etoupe PE 16 | u | Chausson Matériaux | Prix public HT | 110.99 |  |  | PRESSE ETOUPE SEP HYDRO |  | 445153-1 | u |  | Retrait en agence sous 1 h · 40 000 produits en stock annoncés | Élevée | Voir la fiche | 0
MTC-009 | 16 · Maintenance | Entretien | Degrippant lubrifiant 400 ml | aerosol | Au Forum du Bâtiment | Prix public HT | 13.01 |  |  | Dégrippant lubrifiant haute performance BX 112 en aérosol 650 ml - 400 ml - KF - 6055 | KF | 550887 | aerosol |  | Retrait agence · Livraison selon agence | Élevée | Voir la fiche | 0
MTC-009 | 16 · Maintenance | Entretien | Degrippant lubrifiant 400 ml | aerosol | Chausson Matériaux | Prix public HT | 13.78 |  |  | Super dégrippant WD-40 Specialist à action rapide - spray double position - aérosol de 400 ml |  | 727189-1 | u |  | Retrait en agence sous 1 h · 40 000 produits en stock annoncés | À vérifier | Voir la fiche | 0
MTC-009 | 16 · Maintenance | Entretien | Degrippant lubrifiant 400 ml | aerosol | Point.P | Votre tarif net | 14.64 | 15.43 | 5.1 | Super dégrippant Specialist - spray de 400 ml | WD-40 | 3827036 | u | Pièce | Retrait agence Aubervilliers · En stock | Votre tarif — à valider | Voir la fiche | 0
MTC-010 | 16 · Maintenance | Entretien | Graisse multi-usage cartouche | cartouche | Chausson Matériaux | Prix public HT | 3.89 |  |  | Graisse universelle au lithium Degryp'oil multi-usage cartouche de 400 g |  | 316405-1 | u |  | Retrait en agence sous 1 h · 40 000 produits en stock annoncés | Élevée | Voir la fiche | 0
MTC-010 | 16 · Maintenance | Entretien | Graisse multi-usage cartouche | cartouche | Point.P | Votre tarif net | 16.5 | 17.37 | 5 | WD-40 SPE Graisse Haute Perf. Multi. Cartouche 400gr Réf. 331077 | WD-40 | 4828389 | u | Pièce | Retrait agence Aubervilliers · En stock | Votre tarif — Point.P | Voir la fiche | 0
MTC-010 | 16 · Maintenance | Entretien | Graisse multi-usage cartouche | cartouche | Au Forum du Bâtiment | Prix public HT | 24.63 |  |  | Tube de graisse multi-usages Stihl MULTILUB 225 g - 0781-120-1110 | STIHL | M90797 | cartouche |  | Retrait agence · Livraison selon agence | Bonne | Voir la fiche | 0
MTC-011 | 16 · Maintenance | Entretien | Nettoyant contacts electriques | aerosol | Point.P | Votre tarif net | 13.5 | 14.23 | 5.1 | Nettoyant contacts Specialist - aérosol de 400 ml | WD-40 | 3827037 | aerosol | Aérosol 400 ml | Retrait agence Aubervilliers · Sur commande | Votre tarif — à valider | Voir la fiche | 0
MTC-011 | 16 · Maintenance | Entretien | Nettoyant contacts electriques | aerosol | Au Forum du Bâtiment | Prix public HT | 20.29 |  |  | Nettoyant F2 Special contacts aerosol 500 ml net KF 1001 | KF | 550758 | u |  | Retrait agence · Livraison selon agence | Élevée | Voir la fiche | 0
MTC-012 | 16 · Maintenance | Entretien | Deboucheur canalisation professionnel | bidon | Chausson Matériaux | Prix public HT | 11.78 |  |  | Déboucheur canalisation liquide - Débouch'Tout Aexalt - bidon de 1 litre |  | 682666-1 | u |  | Retrait en agence sous 1 h · 40 000 produits en stock annoncés | À vérifier | Voir la fiche | 0
MTC-012 | 16 · Maintenance | Entretien | Deboucheur canalisation professionnel | bidon | Point.P | Votre tarif net | 16.87 | 17.7 | 4.7 | Entretien canalisations et déboucheur 3en1 ECOCERT 1L Réf. PV82107902 | SPADO | 4856472 | u | Pièce | Retrait agence Aubervilliers · Sur commande | Votre tarif — à valider | Voir la fiche | 0
MTC-012 | 16 · Maintenance | Entretien | Deboucheur canalisation professionnel | bidon | Au Forum du Bâtiment | Prix public HT | 82.51 |  |  | Kit débouche canalisations 15 m KÄRCHER 26377670 | KARCHER | 788832 | bidon |  | Retrait agence · Livraison selon agence | À vérifier | Voir la fiche | 0
MTC-013 | 16 · Maintenance | Entretien | Furet de debouchage 10 m | u | Prolians | Votre tarif client | 184 |  |  | Déboucheur manuel à tambour, canalisations 25 à 50 mm |  | 63435252 | u |  | Click & Collect 2 h gratuit · Livraison 24-48 h annoncée sur la fiche | Votre tarif — à valider | Voir la fiche | 0
MTC-014 | 16 · Maintenance | Entretien | Anticalcaire chauffe-eau | u | Au Forum du Bâtiment | Prix public HT | 60.5 |  |  | Filtre anticalcaire auto-nettoyant AQUANET 3 MERKUR 101183 | MERKUR | 432947 | u |  | Retrait agence · Livraison selon agence | À vérifier | Voir la fiche | 0
MTC-015 | 16 · Maintenance | Petit materiel | Pile alcaline LR6 pack de 10 | pack | Point.P | Votre tarif net | 4.84 | 5.09 | 4.9 | Pile alcaline Eveready Gold AA LR6 B4 Réf. EVLR6 | ENERGIZER | 1910710 | u | Pièce | Retrait agence Aubervilliers · Sur commande | Votre tarif — Point.P | Voir la fiche | 0
MTC-015 | 16 · Maintenance | Petit materiel | Pile alcaline LR6 pack de 10 | pack | Au Forum du Bâtiment | Prix public HT | 5.93 |  |  | Piles alcalines HIGH ENERGY LR6 1,5 V AA VARTA 4906121428 | VARTA | 767561 | pack |  | Retrait agence · Livraison selon agence | Bonne | Voir la fiche | 0
MTC-015 | 16 · Maintenance | Petit materiel | Pile alcaline LR6 pack de 10 | pack | YESSS Électrique | Votre tarif net | 10.05 | 15.23 | 34 | Pile alcaline LR6 AA NX Boite 10 1.5V 3.4Ah | ENIX ENERGIES | PCA9002 | u |  | Retrait agence Aubervilliers · Livraison selon agence | Votre tarif — YESSS Électrique |  | 0
MTC-016 | 16 · Maintenance | Petit materiel | Pile lithium CR123 detecteur | u | Chausson Matériaux | Prix public HT | 3.91 |  |  | Pile lithium pour appareils de sécurité et maison connectée - CR123A Varta - 3V - Longue durée |  | 750937-1 | u |  | Retrait en agence sous 1 h · 40 000 produits en stock annoncés | Bonne | Voir la fiche | 0
MTC-016 | 16 · Maintenance | Petit materiel | Pile lithium CR123 detecteur | u | Au Forum du Bâtiment | Prix public HT | 5.17 |  |  | Pile lithium CR123 x 1 3 V 1430 mAh VARTA | VARTA | 789852 | u |  | Retrait agence · Livraison selon agence | Bonne | Voir la fiche | 0
MTC-016 | 16 · Maintenance | Petit materiel | Pile lithium CR123 detecteur | u | YESSS Électrique | Votre tarif net | 11.93 | 15.9 | 25 | Pile Cr123 Lith Pro X1 | YOUR ESSSENTIALS | 6205401 | u |  | Retrait agence Aubervilliers · Livraison selon agence | Votre tarif — YESSS Électrique |  | 0
MTC-017 | 16 · Maintenance | Petit materiel | Batterie plomb 12 V 7 Ah alarme | u | Chausson Matériaux | Prix public HT | 9.63 |  |  | Testeur instantané digital professionnel Lacmé pour batteries au plomb 12 V |  | 703995-1 | u |  | Retrait en agence sous 1 h · 40 000 produits en stock annoncés | À vérifier | Voir la fiche | 0
MTC-017 | 16 · Maintenance | Petit materiel | Batterie plomb 12 V 7 Ah alarme | u | Au Forum du Bâtiment | Prix public HT | 430.18 |  |  | Niveau laser à 2 lignes 4V Milwaukee L4 CLLP-301C + aplomb + batterie 3 Ah - 4933478099 | MILWAUKEE | M123693 | u |  | Retrait agence · Livraison selon agence | À vérifier | Voir la fiche | 0
ECL-I001 | 03b · Éclairage Icilux | Dalles et panneaux LED | Dalle LED 60x60 44W Cadre Lumineux Blanc CCT Sélectionnable | u | Icilux | Prix public HT | 28.84 |  |  | Dalle LED 60x60 44W Cadre Lumineux Blanc CCT Sélectionnable |  |  | u |  | Vente en ligne · Livraison sous délai transporteur | Élevée | Voir la fiche | 0
ECL-I002 | 03b · Éclairage Icilux | Dalles et panneaux LED | Dalle LED 120x60 80W SMD4014 Driver Philips CertaDrive | u | Icilux | Prix public HT | 63 |  |  | Dalle LED 120x60 80W SMD4014 Driver Philips CertaDrive |  |  | u |  | Vente en ligne · Livraison sous délai transporteur | Élevée | Voir la fiche | 0
ECL-I003 | 03b · Éclairage Icilux | Dalles et panneaux LED | Pack 6 Dalles LED 120x30 40W CCT Driver Philips CertaDrive | u | Icilux | Prix public HT | 99.52 |  |  | Pack 6 Dalles LED 120x30 40W CCT Driver Philips CertaDrive |  |  | u |  | Vente en ligne · Livraison sous délai transporteur | Élevée | Voir la fiche | 0
ECL-I004 | 03b · Éclairage Icilux | Dalles et panneaux LED | Pack 8 Dalles LED 60x60 40W UGR19 Driver Philips ENEC | u | Icilux | Prix public HT | 121.75 |  |  | Pack 8 Dalles LED 60x60 40W UGR19 Driver Philips ENEC |  |  | u |  | Vente en ligne · Livraison sous délai transporteur | Élevée | Voir la fiche | 0
ECL-I005 | 03b · Éclairage Icilux | Dalles et panneaux LED | Kit Convertisseur en Encastré pour Luminaire de Surface Cadr | u | Icilux | Prix public HT | 1.36 |  |  | Kit Convertisseur en Encastré pour Luminaire de Surface Cadre Adaptateur |  |  | u |  | Vente en ligne · Livraison sous délai transporteur | Élevée | Voir la fiche | 0
ECL-I006 | 03b · Éclairage Icilux | Dalles et panneaux LED | Kit Suspension 1 Mètre pour Luminaire LED Câble Acier Réglab | u | Icilux | Prix public HT | 1.56 |  |  | Kit Suspension 1 Mètre pour Luminaire LED Câble Acier Réglable |  |  | u |  | Vente en ligne · Livraison sous délai transporteur | Élevée | Voir la fiche | 0
ECL-I007 | 03b · Éclairage Icilux | Dalles et panneaux LED | Pack 10 Dalles LED 60x60 Slim 40W Sans Scintillement Philips | u | Icilux | Prix public HT | 139.9 |  |  | Pack 10 Dalles LED 60x60 Slim 40W Sans Scintillement Philips |  |  | u |  | Vente en ligne · Livraison sous délai transporteur | Élevée | Voir la fiche | 0
ECL-I008 | 03b · Éclairage Icilux | Dalles et panneaux LED | Pack 8 Dalles LED 60x60 Slim 40W 4000lm UGR19 Driver Philips | u | Icilux | Prix public HT | 123.88 |  |  | Pack 8 Dalles LED 60x60 Slim 40W 4000lm UGR19 Driver Philips |  |  | u |  | Vente en ligne · Livraison sous délai transporteur | Élevée | Voir la fiche | 0
ECL-I009 | 03b · Éclairage Icilux | Dalles et panneaux LED | Pack 10 dalles LED 60x60 40W CRI90 sans scintillement Philip | u | Icilux | Prix public HT | 139.9 |  |  | Pack 10 dalles LED 60x60 40W CRI90 sans scintillement Philips |  |  | u |  | Vente en ligne · Livraison sous délai transporteur | Élevée | Voir la fiche | 0
ECL-I010 | 03b · Éclairage Icilux | Downlights LED encastrables | Dalle LED Slim Ronde 20W Encastrable Puce OSRAM | u | Icilux | Prix public HT | 6.42 |  |  | Dalle LED Slim Ronde 20W Encastrable Puce OSRAM |  |  | u |  | Vente en ligne · Livraison sous délai transporteur | Élevée | Voir la fiche | 0
ECL-I011 | 03b · Éclairage Icilux | Downlights LED encastrables | Plafonnier LED Surface Carré 8W Acier Inox CCT Puce OSRAM | u | Icilux | Prix public HT | 5.05 |  |  | Plafonnier LED Surface Carré 8W Acier Inox CCT Puce OSRAM |  |  | u |  | Vente en ligne · Livraison sous délai transporteur | Élevée | Voir la fiche | 0
ECL-I012 | 03b · Éclairage Icilux | Downlights LED encastrables | Plafonnier LED Surface Carré 20W Puce OSRAM Duris E2835 | u | Icilux | Prix public HT | 8.04 |  |  | Plafonnier LED Surface Carré 20W Puce OSRAM Duris E2835 |  |  | u |  | Vente en ligne · Livraison sous délai transporteur | Élevée | Voir la fiche | 0
ECL-I013 | 03b · Éclairage Icilux | Downlights LED encastrables | Dalle LED Slim Carrée 20W Encastrable Puce OSRAM | u | Icilux | Prix public HT | 7.06 |  |  | Dalle LED Slim Carrée 20W Encastrable Puce OSRAM |  |  | u |  | Vente en ligne · Livraison sous délai transporteur | Élevée | Voir la fiche | 0
ECL-I014 | 03b · Éclairage Icilux | Downlights LED encastrables | Dalle LED Slim Carrée 8W Encastrable Puce OSRAM | u | Icilux | Prix public HT | 3.14 |  |  | Dalle LED Slim Carrée 8W Encastrable Puce OSRAM |  |  | u |  | Vente en ligne · Livraison sous délai transporteur | Élevée | Voir la fiche | 0
ECL-I015 | 03b · Éclairage Icilux | Downlights LED encastrables | Spot Downlight LED Encastrable 6W 40º UGR11 CCT Puce Bridgel | u | Icilux | Prix public HT | 8.22 |  |  | Spot Downlight LED Encastrable 6W 40º UGR11 CCT Puce Bridgelux Blanc |  |  | u |  | Vente en ligne · Livraison sous délai transporteur | Élevée | Voir la fiche | 0
ECL-I016 | 03b · Éclairage Icilux | Downlights LED encastrables | Dalle LED Slim Ronde 20W Réglable Puce OSRAM | u | Icilux | Prix public HT | 7.87 |  |  | Dalle LED Slim Ronde 20W Réglable Puce OSRAM |  |  | u |  | Vente en ligne · Livraison sous délai transporteur | Élevée | Voir la fiche | 0
ECL-I017 | 03b · Éclairage Icilux | Downlights LED encastrables | Cache-trou Supplémentaire pour Downlight Ø25,5 cm Blanc | u | Icilux | Prix public HT | 3.58 |  |  | Cache-trou Supplémentaire pour Downlight Ø25,5 cm Blanc |  |  | u |  | Vente en ligne · Livraison sous délai transporteur | Élevée | Voir la fiche | 0
ECL-I018 | 03b · Éclairage Icilux | Downlights LED encastrables | Plafonnier LED Surface Rond 18-24W CCT Capteur Mouvement Puc | u | Icilux | Prix public HT | 19.2 |  |  | Plafonnier LED Surface Rond 18-24W CCT Capteur Mouvement Puce OSRAM |  |  | u |  | Vente en ligne · Livraison sous délai transporteur | Élevée | Voir la fiche | 0
ECL-I019 | 03b · Éclairage Icilux | Downlights LED encastrables | Downlight LED 40W Circulaire IP65 CCT UGR13 Driver Philips C | u | Icilux | Prix public HT | 30.55 |  |  | Downlight LED 40W Circulaire IP65 CCT UGR13 Driver Philips CertaDrive |  |  | u |  | Vente en ligne · Livraison sous délai transporteur | Élevée | Voir la fiche | 0
ECL-I020 | 03b · Éclairage Icilux | Downlights LED encastrables | Kit Anti-scintillement LED pour Variateurs TRIAC Élimine le | u | Icilux | Prix public HT | 0.8 |  |  | Kit Anti-scintillement LED pour Variateurs TRIAC Élimine le Flicker |  |  | u |  | Vente en ligne · Livraison sous délai transporteur | Élevée | Voir la fiche | 0
ECL-I021 | 03b · Éclairage Icilux | Downlights LED encastrables | Anneau Convertisseur Surface 225mm pour Downlight Encastrabl | u | Icilux | Prix public HT | 3.23 |  |  | Anneau Convertisseur Surface 225mm pour Downlight Encastrable Blanc |  |  | u |  | Vente en ligne · Livraison sous délai transporteur | Élevée | Voir la fiche | 0
ECL-I022 | 03b · Éclairage Icilux | Downlights LED encastrables | Downlight LED circulaire 40W 3CCT UGR17 CRI90 IP54 Philips | u | Icilux | Prix public HT | 22.27 |  |  | Downlight LED circulaire 40W 3CCT UGR17 CRI90 IP54 Philips |  |  | u |  | Vente en ligne · Livraison sous délai transporteur | Élevée | Voir la fiche | 0
ECL-I023 | 03b · Éclairage Icilux | Downlights LED encastrables | Downlight LED circulaire frameless 16-24W Ø80-190mm 4CCT bla | u | Icilux | Prix public HT | 9.75 |  |  | Downlight LED circulaire frameless 16-24W Ø80-190mm 4CCT blanc |  |  | u |  | Vente en ligne · Livraison sous délai transporteur | Élevée | Voir la fiche | 0
ECL-I024 | 03b · Éclairage Icilux | Downlights LED encastrables | Plafonnier LED Surface 16-24W 3CCT Plafond OSRAM Chip Rond | u | Icilux | Prix public HT | 17.48 |  |  | Plafonnier LED Surface 16-24W 3CCT Plafond OSRAM Chip Rond |  |  | u |  | Vente en ligne · Livraison sous délai transporteur | Élevée | Voir la fiche | 0
ECL-I025 | 03b · Éclairage Icilux | Downlights LED encastrables | Downlight LED circulaire frameless 6-12W Ø50-100mm 4CCT blan | u | Icilux | Prix public HT | 7.19 |  |  | Downlight LED circulaire frameless 6-12W Ø50-100mm 4CCT blanc |  |  | u |  | Vente en ligne · Livraison sous délai transporteur | Élevée | Voir la fiche | 0
ECL-I026 | 03b · Éclairage Icilux | Downlights LED encastrables | Plafonnier LED Surface 16-24W 3CCT Capteur RADAR Mouvement P | u | Icilux | Prix public HT | 15.77 |  |  | Plafonnier LED Surface 16-24W 3CCT Capteur RADAR Mouvement Puce OSRAM |  |  | u |  | Vente en ligne · Livraison sous délai transporteur | Élevée | Voir la fiche | 0
ECL-I027 | 03b · Éclairage Icilux | Downlights LED encastrables | Plafonnier LED Surface Rond 18W 140lm/W Puce OSRAM Duris E28 | u | Icilux | Prix public HT | 6.99 |  |  | Plafonnier LED Surface Rond 18W 140lm/W Puce OSRAM Duris E2835 |  |  | u |  | Vente en ligne · Livraison sous délai transporteur | Élevée | Voir la fiche | 0
ECL-I028 | 03b · Éclairage Icilux | Downlights LED encastrables | Plafonnier LED Surface Rond 15W 4CCT UGR19 CRI92 Driver GXtr | u | Icilux | Prix public HT | 5.69 |  |  | Plafonnier LED Surface Rond 15W 4CCT UGR19 CRI92 Driver GXtronic |  |  | u |  | Vente en ligne · Livraison sous délai transporteur | Élevée | Voir la fiche | 0
ECL-I029 | 03b · Éclairage Icilux | Downlights LED encastrables | Plafonnier LED Surface Rond 24W 4CCT UGR19 CRI92 Driver GXtr | u | Icilux | Prix public HT | 10.99 |  |  | Plafonnier LED Surface Rond 24W 4CCT UGR19 CRI92 Driver GXtronic |  |  | u |  | Vente en ligne · Livraison sous délai transporteur | Élevée | Voir la fiche | 0
ECL-I030 | 03b · Éclairage Icilux | Downlights LED encastrables | Plafonnier LED Surface Rond 30W 4CCT UGR19 CRI92 Driver GXtr | u | Icilux | Prix public HT | 13.51 |  |  | Plafonnier LED Surface Rond 30W 4CCT UGR19 CRI92 Driver GXtronic |  |  | u |  | Vente en ligne · Livraison sous délai transporteur | Élevée | Voir la fiche | 0
ECL-I031 | 03b · Éclairage Icilux | Downlights LED encastrables | Plafonnier LED Surface Carré 30W 4CCT UGR19 CRI92 Driver GXt | u | Icilux | Prix public HT | 13.81 |  |  | Plafonnier LED Surface Carré 30W 4CCT UGR19 CRI92 Driver GXtronic |  |  | u |  | Vente en ligne · Livraison sous délai transporteur | Élevée | Voir la fiche | 0
ECL-I032 | 03b · Éclairage Icilux | Downlights LED encastrables | Plafonnier LED Surface 12W IP65 Intérieur Extérieur Mur et P | u | Icilux | Prix public HT | 4.09 |  |  | Plafonnier LED Surface 12W IP65 Intérieur Extérieur Mur et Plafond |  |  | u |  | Vente en ligne · Livraison sous délai transporteur | Élevée | Voir la fiche | 0
ECL-I033 | 03b · Éclairage Icilux | Downlights LED encastrables | Plafonnier LED Surface 10-20W 5CCT Capteur Radar IP44 Plafon | u | Icilux | Prix public HT | 15.99 |  |  | Plafonnier LED Surface 10-20W 5CCT Capteur Radar IP44 Plafond Rond |  |  | u |  | Vente en ligne · Livraison sous délai transporteur | Élevée | Voir la fiche | 0
ECL-I034 | 03b · Éclairage Icilux | Downlight Slim LED | Dalle LED Slim Ronde 20W Encastrable Puce OSRAM | u | Icilux | Prix public HT | 6.42 |  |  | Dalle LED Slim Ronde 20W Encastrable Puce OSRAM |  |  | u |  | Vente en ligne · Livraison sous délai transporteur | Élevée | Voir la fiche | 0
ECL-I035 | 03b · Éclairage Icilux | Downlight Slim LED | Dalle LED Slim Carrée 20W Encastrable Puce OSRAM | u | Icilux | Prix public HT | 7.06 |  |  | Dalle LED Slim Carrée 20W Encastrable Puce OSRAM |  |  | u |  | Vente en ligne · Livraison sous délai transporteur | Élevée | Voir la fiche | 0
ECL-I036 | 03b · Éclairage Icilux | Downlight Slim LED | Dalle LED Slim Carrée 8W Encastrable Puce OSRAM | u | Icilux | Prix public HT | 3.14 |  |  | Dalle LED Slim Carrée 8W Encastrable Puce OSRAM |  |  | u |  | Vente en ligne · Livraison sous délai transporteur | Élevée | Voir la fiche | 0
ECL-I037 | 03b · Éclairage Icilux | Downlight Slim LED | Dalle LED Slim Ronde 20W Réglable Puce OSRAM | u | Icilux | Prix public HT | 7.87 |  |  | Dalle LED Slim Ronde 20W Réglable Puce OSRAM |  |  | u |  | Vente en ligne · Livraison sous délai transporteur | Élevée | Voir la fiche | 0
ECL-I038 | 03b · Éclairage Icilux | Downlight Slim LED | Downlight LED Encastrable Rond 18-24W 4CCT Ø225mm UGR17 Puce | u | Icilux | Prix public HT | 12.12 |  |  | Downlight LED Encastrable Rond 18-24W 4CCT Ø225mm UGR17 Puce OSRAM |  |  | u |  | Vente en ligne · Livraison sous délai transporteur | Élevée | Voir la fiche | 0
ECL-I039 | 03b · Éclairage Icilux | Downlight Slim LED | Downlight LED Encastrable Circulaire 16W 3CCT Ø170mm UGR19 P | u | Icilux | Prix public HT | 6.95 |  |  | Downlight LED Encastrable Circulaire 16W 3CCT Ø170mm UGR19 Puce OSRAM |  |  | u |  | Vente en ligne · Livraison sous délai transporteur | Élevée | Voir la fiche | 0
ECL-I040 | 03b · Éclairage Icilux | Downlight Slim LED | Dalle LED Slim Ronde 18W Encastrable Puce OSRAM | u | Icilux | Prix public HT | 5.4 |  |  | Dalle LED Slim Ronde 18W Encastrable Puce OSRAM |  |  | u |  | Vente en ligne · Livraison sous délai transporteur | Élevée | Voir la fiche | 0
ECL-I041 | 03b · Éclairage Icilux | Downlight Slim LED | Dalle LED Ronde 18-24W Détecteur de Mouvement CCT Puce OSRAM | u | Icilux | Prix public HT | 15.95 |  |  | Dalle LED Ronde 18-24W Détecteur de Mouvement CCT Puce OSRAM |  |  | u |  | Vente en ligne · Livraison sous délai transporteur | Élevée | Voir la fiche | 0
ECL-I042 | 03b · Éclairage Icilux | Downlight Slim LED | Downlight LED Réglable Carré 18W 3CCT Blanc LUMILEDS | u | Icilux | Prix public HT | 10.55 |  |  | Downlight LED Réglable Carré 18W 3CCT Blanc LUMILEDS |  |  | u |  | Vente en ligne · Livraison sous délai transporteur | Élevée | Voir la fiche | 0
ECL-I043 | 03b · Éclairage Icilux | Downlight Slim LED | Downlight LED Réglable Carré 18W 3CCT Noir LUMILEDS | u | Icilux | Prix public HT | 10.95 |  |  | Downlight LED Réglable Carré 18W 3CCT Noir LUMILEDS |  |  | u |  | Vente en ligne · Livraison sous délai transporteur | Élevée | Voir la fiche | 0
ECL-I044 | 03b · Éclairage Icilux | Downlight Slim LED | Downlight LED Réglable Rond 18W 3CCT Blanc LUMILEDS | u | Icilux | Prix public HT | 9.86 |  |  | Downlight LED Réglable Rond 18W 3CCT Blanc LUMILEDS |  |  | u |  | Vente en ligne · Livraison sous délai transporteur | Élevée | Voir la fiche | 0
ECL-I045 | 03b · Éclairage Icilux | Downlight Slim LED | Downlight LED Réglable Rond 18W 3CCT Noir LUMILEDS | u | Icilux | Prix public HT | 9.86 |  |  | Downlight LED Réglable Rond 18W 3CCT Noir LUMILEDS |  |  | u |  | Vente en ligne · Livraison sous délai transporteur | Élevée | Voir la fiche | 0
ECL-I046 | 03b · Éclairage Icilux | Downlight Slim LED | Downlight LED Réglable Rond 6W 3CCT Blanc LUMILEDS | u | Icilux | Prix public HT | 5.87 |  |  | Downlight LED Réglable Rond 6W 3CCT Blanc LUMILEDS |  |  | u |  | Vente en ligne · Livraison sous délai transporteur | Élevée | Voir la fiche | 0
ECL-I047 | 03b · Éclairage Icilux | Downlight Slim LED | Downlight LED Encastrable Frameless 24W 3CCT Sans Cadre Puce | u | Icilux | Prix public HT | 13.17 |  |  | Downlight LED Encastrable Frameless 24W 3CCT Sans Cadre Puce OSRAM |  |  | u |  | Vente en ligne · Livraison sous délai transporteur | Élevée | Voir la fiche | 0
ECL-I048 | 03b · Éclairage Icilux | Downlight Slim LED | Downlight LED Encastrable Frameless 8W 3CCT Sans Cadre Puce | u | Icilux | Prix public HT | 6.65 |  |  | Downlight LED Encastrable Frameless 8W 3CCT Sans Cadre Puce OSRAM |  |  | u |  | Vente en ligne · Livraison sous délai transporteur | Élevée | Voir la fiche | 0
ECL-I049 | 03b · Éclairage Icilux | Downlight Slim LED | Downlight LED Encastrable Circulaire 6-12W 3CCT UGR19 Puce O | u | Icilux | Prix public HT | 6.43 |  |  | Downlight LED Encastrable Circulaire 6-12W 3CCT UGR19 Puce OSRAM |  |  | u |  | Vente en ligne · Livraison sous délai transporteur | Élevée | Voir la fiche | 0
ECL-I050 | 03b · Éclairage Icilux | Downlight Slim LED | Downlight LED Encastrable Circulaire 40W 3CCT UGR17 Driver P | u | Icilux | Prix public HT | 28.19 |  |  | Downlight LED Encastrable Circulaire 40W 3CCT UGR17 Driver PHILIPS |  |  | u |  | Vente en ligne · Livraison sous délai transporteur | Élevée | Voir la fiche | 0
ECL-I051 | 03b · Éclairage Icilux | Downlight Slim LED | Spot Encastrable LED 7W Rond Orientable 3CCT Blanc | u | Icilux | Prix public HT | 5.9 |  |  | Spot Encastrable LED 7W Rond Orientable 3CCT Blanc |  |  | u |  | Vente en ligne · Livraison sous délai transporteur | Élevée | Voir la fiche | 0
ECL-I052 | 03b · Éclairage Icilux | Downlight Slim LED | Downlight LED Réglable Carré 24W 3CCT Blanc LUMILEDS | u | Icilux | Prix public HT | 14.67 |  |  | Downlight LED Réglable Carré 24W 3CCT Blanc LUMILEDS |  |  | u |  | Vente en ligne · Livraison sous délai transporteur | Élevée | Voir la fiche | 0
ECL-I053 | 03b · Éclairage Icilux | Downlight Slim LED | Downlight LED Réglable Carré 24W 3CCT Noir LUMILEDS | u | Icilux | Prix public HT | 15.55 |  |  | Downlight LED Réglable Carré 24W 3CCT Noir LUMILEDS |  |  | u |  | Vente en ligne · Livraison sous délai transporteur | Élevée | Voir la fiche | 0
ECL-I054 | 03b · Éclairage Icilux | Downlight Slim LED | Dalle LED Slim Ronde 6W 3CCT Encastrable Puce OSRAM | u | Icilux | Prix public HT | 4.34 |  |  | Dalle LED Slim Ronde 6W 3CCT Encastrable Puce OSRAM |  |  | u |  | Vente en ligne · Livraison sous délai transporteur | Élevée | Voir la fiche | 0
ECL-I055 | 03b · Éclairage Icilux | Downlight Slim LED | Dalle LED Slim Ronde 10W 3CCT Encastrable Puce OSRAM | u | Icilux | Prix public HT | 6.4 |  |  | Dalle LED Slim Ronde 10W 3CCT Encastrable Puce OSRAM |  |  | u |  | Vente en ligne · Livraison sous délai transporteur | Élevée | Voir la fiche | 0
ECL-I056 | 03b · Éclairage Icilux | Downlight Slim LED | Dalle LED Slim Ronde 15W 3CCT Encastrable Puce OSRAM | u | Icilux | Prix public HT | 8.85 |  |  | Dalle LED Slim Ronde 15W 3CCT Encastrable Puce OSRAM |  |  | u |  | Vente en ligne · Livraison sous délai transporteur | Élevée | Voir la fiche | 0
ECL-I057 | 03b · Éclairage Icilux | Downlight Slim LED | Dalle LED Slim Ronde 26W 3CCT Encastrable Puce OSRAM | u | Icilux | Prix public HT | 14.75 |  |  | Dalle LED Slim Ronde 26W 3CCT Encastrable Puce OSRAM |  |  | u |  | Vente en ligne · Livraison sous délai transporteur | Élevée | Voir la fiche | 0
ECL-I058 | 03b · Éclairage Icilux | Ampoules LED E27 | Ampoule LED Standard E27 A60 15W 180º Puce OSRAM Duris E2835 | u | Icilux | Prix public HT | 1.72 |  |  | Ampoule LED Standard E27 A60 15W 180º Puce OSRAM Duris E2835 |  |  | u |  | Vente en ligne · Livraison sous délai transporteur | Élevée | Voir la fiche | 0
ECL-I059 | 03b · Éclairage Icilux | Ampoules LED E27 | Ampoule LED Standard E27 A60 9W 180º Puce OSRAM Duris E2835 | u | Icilux | Prix public HT | 1.61 |  |  | Ampoule LED Standard E27 A60 9W 180º Puce OSRAM Duris E2835 |  |  | u |  | Vente en ligne · Livraison sous délai transporteur | Élevée | Voir la fiche | 0
ECL-I060 | 03b · Éclairage Icilux | Ampoules LED E27 | Ampoule LED Standard E27 A60 12W 180º Puce OSRAM Duris E2835 | u | Icilux | Prix public HT | 1.64 |  |  | Ampoule LED Standard E27 A60 12W 180º Puce OSRAM Duris E2835 |  |  | u |  | Vente en ligne · Livraison sous délai transporteur | Élevée | Voir la fiche | 0
ECL-I061 | 03b · Éclairage Icilux | Ampoules LED E27 | Ampoule LED Sphérique E27 G45 6W 220º Puce OSRAM Duris E2835 | u | Icilux | Prix public HT | 1.47 |  |  | Ampoule LED Sphérique E27 G45 6W 220º Puce OSRAM Duris E2835 |  |  | u |  | Vente en ligne · Livraison sous délai transporteur | Élevée | Voir la fiche | 0
ECL-I062 | 03b · Éclairage Icilux | Ampoules LED E27 | Ampoule LED E27 45W Haute Luminosité Industrielle Haute Puis | u | Icilux | Prix public HT | 17.96 |  |  | Ampoule LED E27 45W Haute Luminosité Industrielle Haute Puissance |  |  | u |  | Vente en ligne · Livraison sous délai transporteur | Élevée | Voir la fiche | 0
ECL-I063 | 03b · Éclairage Icilux | Ampoules LED E27 | Ampoule LED E27 33W 3630lm Haute Puissance IP20 | u | Icilux | Prix public HT | 5.46 |  |  | Ampoule LED E27 33W 3630lm Haute Puissance IP20 |  |  | u |  | Vente en ligne · Livraison sous délai transporteur | Élevée | Voir la fiche | 0
ECL-I064 | 03b · Éclairage Icilux | Ampoules LED E27 | Ampoule LED Filament E27 6W G80 Gold Dimmable Vintage | u | Icilux | Prix public HT | 3.06 |  |  | Ampoule LED Filament E27 6W G80 Gold Dimmable Vintage |  |  | u |  | Vente en ligne · Livraison sous délai transporteur | Élevée | Voir la fiche | 0
ECL-I065 | 03b · Éclairage Icilux | Ampoules LED E27 | Ampoule LED E27 40W Haute Puissance Haute Résistance Industr | u | Icilux | Prix public HT | 16.75 |  |  | Ampoule LED E27 40W Haute Puissance Haute Résistance Industrielle |  |  | u |  | Vente en ligne · Livraison sous délai transporteur | Élevée | Voir la fiche | 0
ECL-I066 | 03b · Éclairage Icilux | Ampoules LED E27 | Ampoule LED Globe E27 15W G95 300º Haute Efficacité Puce OSR | u | Icilux | Prix public HT | 1.54 |  |  | Ampoule LED Globe E27 15W G95 300º Haute Efficacité Puce OSRAM |  |  | u |  | Vente en ligne · Livraison sous délai transporteur | Élevée | Voir la fiche | 0
ECL-I067 | 03b · Éclairage Icilux | Ampoules LED E27 | Ampoule LED filament A60 E27 8W 100 lm/W dimmable | u | Icilux | Prix public HT | 2.72 |  |  | Ampoule LED filament A60 E27 8W 100 lm/W dimmable |  |  | u |  | Vente en ligne · Livraison sous délai transporteur | Élevée | Voir la fiche | 0
ECL-I068 | 03b · Éclairage Icilux | Ampoules LED GU10 / G4 | Dichroïque LED GU10 6W 38º Puce OSRAM Duris E2835 | u | Icilux | Prix public HT | 1.34 |  |  | Dichroïque LED GU10 6W 38º Puce OSRAM Duris E2835 |  |  | u |  | Vente en ligne · Livraison sous délai transporteur | Élevée | Voir la fiche | 0
ECL-I069 | 03b · Éclairage Icilux | Ampoules LED GU10 / G4 | Dichroïque LED GU10 6W 100º Puce OSRAM Duris E2835 | u | Icilux | Prix public HT | 1.34 |  |  | Dichroïque LED GU10 6W 100º Puce OSRAM Duris E2835 |  |  | u |  | Vente en ligne · Livraison sous délai transporteur | Élevée | Voir la fiche | 0
ECL-I070 | 03b · Éclairage Icilux | Ampoules LED GU10 / G4 | Dichroïque LED GU10 6W Verre Puce Samsung | u | Icilux | Prix public HT | 1.83 |  |  | Dichroïque LED GU10 6W Verre Puce Samsung |  |  | u |  | Vente en ligne · Livraison sous délai transporteur | Élevée | Voir la fiche | 0
ECL-I071 | 03b · Éclairage Icilux | Ampoules LED GU10 / G4 | Dichroïque LED GU10 10W 100º 1200lm Puce OSRAM Duris E2835 | u | Icilux | Prix public HT | 1.91 |  |  | Dichroïque LED GU10 10W 100º 1200lm Puce OSRAM Duris E2835 |  |  | u |  | Vente en ligne · Livraison sous délai transporteur | Élevée | Voir la fiche | 0
ECL-I072 | 03b · Éclairage Icilux | Ampoules LED GU10 / G4 | Ampoule LED GU10 8W Dichroïque 24° CRI98 Dimmable No Flick | u | Icilux | Prix public HT | 3.78 |  |  | Ampoule LED GU10 8W Dichroïque 24° CRI98 Dimmable No Flick |  |  | u |  | Vente en ligne · Livraison sous délai transporteur | Élevée | Voir la fiche | 0
ECL-I073 | 03b · Éclairage Icilux | Ampoules LED GU10 / G4 | Anneau Encastrable Orientable Rond Ø90mm GU10 MR16 Acier Bla | u | Icilux | Prix public HT | 1.52 |  |  | Anneau Encastrable Orientable Rond Ø90mm GU10 MR16 Acier Blanc |  |  | u |  | Vente en ligne · Livraison sous délai transporteur | Élevée | Voir la fiche | 0
ECL-I074 | 03b · Éclairage Icilux | Ampoules LED GU10 / G4 | Ampoule LED GU10 8W Dichroïque 24° Haute Luminosité Verre | u | Icilux | Prix public HT | 3.28 |  |  | Ampoule LED GU10 8W Dichroïque 24° Haute Luminosité Verre |  |  | u |  | Vente en ligne · Livraison sous délai transporteur | Élevée | Voir la fiche | 0
ECL-I075 | 03b · Éclairage Icilux | Ampoules LED E14 | Ampoule LED Sphérique E14 G45 6W 220º Puce OSRAM Duris E2835 | u | Icilux | Prix public HT | 0.86 |  |  | Ampoule LED Sphérique E14 G45 6W 220º Puce OSRAM Duris E2835 |  |  | u |  | Vente en ligne · Livraison sous délai transporteur | Élevée | Voir la fiche | 0
ECL-I076 | 03b · Éclairage Icilux | Ampoules LED E14 | Ampoule LED Flamme E14 C37 6W 180º Puce OSRAM Duris E2835 | u | Icilux | Prix public HT | 0.96 |  |  | Ampoule LED Flamme E14 C37 6W 180º Puce OSRAM Duris E2835 |  |  | u |  | Vente en ligne · Livraison sous délai transporteur | Élevée | Voir la fiche | 0
ECL-I077 | 03b · Éclairage Icilux | Ampoules LED E14 | Ampoule LED Filament Flamme E14 4W C35 Verre Doré Vintage | u | Icilux | Prix public HT | 2.38 |  |  | Ampoule LED Filament Flamme E14 4W C35 Verre Doré Vintage |  |  | u |  | Vente en ligne · Livraison sous délai transporteur | Élevée | Voir la fiche | 0
ECL-I078 | 03b · Éclairage Icilux | Reglettes et lineaires LED | Platine de jonction en aluminium pour luminaire linéaire LED | u | Icilux | Prix public HT | 3.58 |  |  | Platine de jonction en aluminium pour luminaire linéaire LED |  |  | u |  | Vente en ligne · Livraison sous délai transporteur | Élevée | Voir la fiche | 0
ECL-I079 | 03b · Éclairage Icilux | Reglettes et lineaires LED | Réglette linéaire LED 60cm 18W DALI blanche en surface | u | Icilux | Prix public HT | 81.82 |  |  | Réglette linéaire LED 60cm 18W DALI blanche en surface |  |  | u |  | Vente en ligne · Livraison sous délai transporteur | Élevée | Voir la fiche | 0
ECL-I080 | 03b · Éclairage Icilux | Reglettes et lineaires LED | Réglette linéaire LED 120cm 36W DALI en surface aluminium | u | Icilux | Prix public HT | 98.35 |  |  | Réglette linéaire LED 120cm 36W DALI en surface aluminium |  |  | u |  | Vente en ligne · Livraison sous délai transporteur | Élevée | Voir la fiche | 0
ECL-I081 | 03b · Éclairage Icilux | Reglettes et lineaires LED | Barre Linéaire LED 40W 120cm Interconnectable Puce OSRAM Per | u | Icilux | Prix public HT | 18.14 |  |  | Barre Linéaire LED 40W 120cm Interconnectable Puce OSRAM Personnalisable |  |  | u |  | Vente en ligne · Livraison sous délai transporteur | Élevée | Voir la fiche | 0
ECL-I082 | 03b · Éclairage Icilux | Reglettes et lineaires LED | Barre Linéaire LED 50W 150cm Suspendue 3CCT Puce OSRAM Perso | u | Icilux | Prix public HT | 23.85 |  |  | Barre Linéaire LED 50W 150cm Suspendue 3CCT Puce OSRAM Personnalisable |  |  | u |  | Vente en ligne · Livraison sous délai transporteur | Élevée | Voir la fiche | 0
ECL-I083 | 03b · Éclairage Icilux | Reglettes et lineaires LED | Barre Linéaire LED 12W 60cm Interconnectable Puce OSRAM Pers | u | Icilux | Prix public HT | 12.38 |  |  | Barre Linéaire LED 12W 60cm Interconnectable Puce OSRAM Personnalisable |  |  | u |  | Vente en ligne · Livraison sous délai transporteur | Élevée | Voir la fiche | 0
ECL-I084 | 03b · Éclairage Icilux | Rails et spots sur rail LED | Spot Rail Monophasé Douille GU10 Orientable Noir | u | Icilux | Prix public HT | 4.09 |  |  | Spot Rail Monophasé Douille GU10 Orientable Noir |  |  | u |  | Vente en ligne · Livraison sous délai transporteur | Élevée | Voir la fiche | 0
ECL-I085 | 03b · Éclairage Icilux | Rails et spots sur rail LED | Spot Rail Monophasé Douille GU10 Orientable Blanc | u | Icilux | Prix public HT | 4.09 |  |  | Spot Rail Monophasé Douille GU10 Orientable Blanc |  |  | u |  | Vente en ligne · Livraison sous délai transporteur | Élevée | Voir la fiche | 0
ECL-I086 | 03b · Éclairage Icilux | Rails et spots sur rail LED | Rail Monophasé 1 Mètre Renforcé pour Spots LED Aluminium | u | Icilux | Prix public HT | 5.71 |  |  | Rail Monophasé 1 Mètre Renforcé pour Spots LED Aluminium |  |  | u |  | Vente en ligne · Livraison sous délai transporteur | Élevée | Voir la fiche | 0
ECL-I087 | 03b · Éclairage Icilux | Rails et spots sur rail LED | Connecteur Type L pour Rail Monophasé Renforcé Union 90º | u | Icilux | Prix public HT | 3.14 |  |  | Connecteur Type L pour Rail Monophasé Renforcé Union 90º |  |  | u |  | Vente en ligne · Livraison sous délai transporteur | Élevée | Voir la fiche | 0
ECL-I088 | 03b · Éclairage Icilux | Rails et spots sur rail LED | Connecteur Type T pour Rail Monophasé Renforcé Union 3 Voies | u | Icilux | Prix public HT | 3.55 |  |  | Connecteur Type T pour Rail Monophasé Renforcé Union 3 Voies |  |  | u |  | Vente en ligne · Livraison sous délai transporteur | Élevée | Voir la fiche | 0
ECL-I089 | 03b · Éclairage Icilux | Rails et spots sur rail LED | Connecteur Type I pour Rail Monophasé Renforcé Union Linéair | u | Icilux | Prix public HT | 2.56 |  |  | Connecteur Type I pour Rail Monophasé Renforcé Union Linéaire |  |  | u |  | Vente en ligne · Livraison sous délai transporteur | Élevée | Voir la fiche | 0
ECL-I090 | 03b · Éclairage Icilux | Rails et spots sur rail LED | Rail Monophasé 2 Mètres Renforcé pour Spots LED Aluminium | u | Icilux | Prix public HT | 9.42 |  |  | Rail Monophasé 2 Mètres Renforcé pour Spots LED Aluminium |  |  | u |  | Vente en ligne · Livraison sous délai transporteur | Élevée | Voir la fiche | 0
ECL-I091 | 03b · Éclairage Icilux | Rails et spots sur rail LED | Kit Suspension pour Rail LED Monophasé Câble Acier | u | Icilux | Prix public HT | 4.82 |  |  | Kit Suspension pour Rail LED Monophasé Câble Acier |  |  | u |  | Vente en ligne · Livraison sous délai transporteur | Élevée | Voir la fiche | 0
ECL-I092 | 03b · Éclairage Icilux | Rails et spots sur rail LED | Kit Anti-scintillement LED pour Variateurs TRIAC Élimine le | u | Icilux | Prix public HT | 0.8 |  |  | Kit Anti-scintillement LED pour Variateurs TRIAC Élimine le Flicker |  |  | u |  | Vente en ligne · Livraison sous délai transporteur | Élevée | Voir la fiche | 0
ECL-I093 | 03b · Éclairage Icilux | Rails et spots sur rail LED | Rail triphasé de 1 mètre noir LED à 3 circuits | u | Icilux | Prix public HT | 13 |  |  | Rail triphasé de 1 mètre noir LED à 3 circuits |  |  | u |  | Vente en ligne · Livraison sous délai transporteur | Élevée | Voir la fiche | 0
ECL-I094 | 03b · Éclairage Icilux | Rails et spots sur rail LED | Rail triphasé de 2 mètres noir LED à 3 circuits | u | Icilux | Prix public HT | 21.47 |  |  | Rail triphasé de 2 mètres noir LED à 3 circuits |  |  | u |  | Vente en ligne · Livraison sous délai transporteur | Élevée | Voir la fiche | 0
ECL-I095 | 03b · Éclairage Icilux | Rails et spots sur rail LED | Kit Suspension Rail LED Monophasé 1m Câble Acier Orientable | u | Icilux | Prix public HT | 3.15 |  |  | Kit Suspension Rail LED Monophasé 1m Câble Acier Orientable |  |  | u |  | Vente en ligne · Livraison sous délai transporteur | Élevée | Voir la fiche | 0
ECL-I096 | 03b · Éclairage Icilux | Cloches LED industrielles | Cloche LED Industrielle UFO 120-200W 3CCT Réglable 1-10V Dri | u | Icilux | Prix public HT | 79.25 |  |  | Cloche LED Industrielle UFO 120-200W 3CCT Réglable 1-10V Driver Philips |  |  | u |  | Vente en ligne · Livraison sous délai transporteur | Élevée | Voir la fiche | 0
ECL-I097 | 03b · Éclairage Icilux | Cloches LED industrielles | Cloche LED Industrielle UFO 120-200W 3CCT Réglable 1-10V Dri | u | Icilux | Prix public HT | 114 |  |  | Cloche LED Industrielle UFO 120-200W 3CCT Réglable 1-10V Driver Philips |  |  | u |  | Vente en ligne · Livraison sous délai transporteur | Élevée | Voir la fiche | 0
ECL-I098 | 03b · Éclairage Icilux | Cloches LED industrielles | Cloche LED Industrielle UFO 150W 170lm/W Réglable 1-10V Driv | u | Icilux | Prix public HT | 74.29 |  |  | Cloche LED Industrielle UFO 150W 170lm/W Réglable 1-10V Driver Philips |  |  | u |  | Vente en ligne · Livraison sous délai transporteur | Élevée | Voir la fiche | 0
ECL-I099 | 03b · Éclairage Icilux | Cloches LED industrielles | Cloche industrielle LED UFO suspension 120-200W 3CCT Philips | u | Icilux | Prix public HT | 109 |  |  | Cloche industrielle LED UFO suspension 120-200W 3CCT Philips |  |  | u |  | Vente en ligne · Livraison sous délai transporteur | Élevée | Voir la fiche | 0
ECL-I100 | 03b · Éclairage Icilux | Cloches LED industrielles | Cloche industrielle LED UFO ATEX 200W IP66 IK10 puce Lumiled | u | Icilux | Prix public HT | 451.99 |  |  | Cloche industrielle LED UFO ATEX 200W IP66 IK10 puce Lumileds |  |  | u |  | Vente en ligne · Livraison sous délai transporteur | Élevée | Voir la fiche | 0
ECL-I101 | 03b · Éclairage Icilux | Cloches LED industrielles | Cloche LED Industrielle UFO 80-200W Sélectionnable IP65 Puce | u | Icilux | Prix public HT | 81.82 |  |  | Cloche LED Industrielle UFO 80-200W Sélectionnable IP65 Puce Lumileds Luxeon |  |  | u |  | Vente en ligne · Livraison sous délai transporteur | Élevée | Voir la fiche | 0
ECL-I102 | 03b · Éclairage Icilux | Cloches LED industrielles | Kit Anti-scintillement LED pour Variateurs TRIAC Élimine le | u | Icilux | Prix public HT | 0.8 |  |  | Kit Anti-scintillement LED pour Variateurs TRIAC Élimine le Flicker |  |  | u |  | Vente en ligne · Livraison sous délai transporteur | Élevée | Voir la fiche | 0
ECL-I103 | 03b · Éclairage Icilux | Cloches LED industrielles | Connecteur étanche en X IP68 pour raccordement 4 voies en ex | u | Icilux | Prix public HT | 12.6 |  |  | Connecteur étanche en X IP68 pour raccordement 4 voies en extérieur |  |  | u |  | Vente en ligne · Livraison sous délai transporteur | Élevée | Voir la fiche | 0
ECL-I104 | 03b · Éclairage Icilux | Cloches LED industrielles | Convertisseur de signal 1-10V vers DALI pour éclairage LED p | u | Icilux | Prix public HT | 21.28 |  |  | Convertisseur de signal 1-10V vers DALI pour éclairage LED professionnel |  |  | u |  | Vente en ligne · Livraison sous délai transporteur | Élevée | Voir la fiche | 0
ECL-I105 | 03b · Éclairage Icilux | Cloches LED industrielles | Protecteur de surtensions transitoires pour LED jusqu'à 10kV | u | Icilux | Prix public HT | 7.52 |  |  | Protecteur de surtensions transitoires pour LED jusqu'à 10kV |  |  | u |  | Vente en ligne · Livraison sous délai transporteur | Élevée | Voir la fiche | 0
ECL-I106 | 03b · Éclairage Icilux | Cloches LED industrielles | Cloche LED Industrielle UFO 100-200W Sélectionnable IP65 Puc | u | Icilux | Prix public HT | 66.03 |  |  | Cloche LED Industrielle UFO 100-200W Sélectionnable IP65 Puce OSRAM |  |  | u |  | Vente en ligne · Livraison sous délai transporteur | Élevée | Voir la fiche | 0
ECL-I107 | 03b · Éclairage Icilux | Cloches LED industrielles | Cloche LED Industrielle UFO 80-150W Sélectionnable IP65 Puce | u | Icilux | Prix public HT | 57.69 |  |  | Cloche LED Industrielle UFO 80-150W Sélectionnable IP65 Puce OSRAM |  |  | u |  | Vente en ligne · Livraison sous délai transporteur | Élevée | Voir la fiche | 0
ECL-I108 | 03b · Éclairage Icilux | Cloches LED industrielles | Cloche LED Industrielle UFO 80-200W Sélectionnable IP65 Puce | u | Icilux | Prix public HT | 91.5 |  |  | Cloche LED Industrielle UFO 80-200W Sélectionnable IP65 Puce LUMILEDS |  |  | u |  | Vente en ligne · Livraison sous délai transporteur | Élevée | Voir la fiche | 0
ECL-I109 | 03b · Éclairage Icilux | Cloches LED industrielles | Cloche LED Industrielle UFO 200W 3CCT 130lm/W IP65 Puce Lumi | u | Icilux | Prix public HT | 49.1 |  |  | Cloche LED Industrielle UFO 200W 3CCT 130lm/W IP65 Puce Lumileds |  |  | u |  | Vente en ligne · Livraison sous délai transporteur | Élevée | Voir la fiche | 0
ECL-I110 | 03b · Éclairage Icilux | Cloches LED industrielles | Cloche LED Industrielle UFO 150W 3CCT 130lm/W IP65 Puce Lumi | u | Icilux | Prix public HT | 38.41 |  |  | Cloche LED Industrielle UFO 150W 3CCT 130lm/W IP65 Puce Lumileds |  |  | u |  | Vente en ligne · Livraison sous délai transporteur | Élevée | Voir la fiche | 0
ECL-I111 | 03b · Éclairage Icilux | Cloches LED industrielles | Cloche LED Industrielle UFO 200W 170lm/W Réglable 1-10V Driv | u | Icilux | Prix public HT | 90.82 |  |  | Cloche LED Industrielle UFO 200W 170lm/W Réglable 1-10V Driver Philips |  |  | u |  | Vente en ligne · Livraison sous délai transporteur | Élevée | Voir la fiche | 0
ECL-I112 | 03b · Éclairage Icilux | Cloches LED industrielles | Cloche LED Industrielle UFO 100W 3CCT 130lm/W IP65 Puce LUMI | u | Icilux | Prix public HT | 27.62 |  |  | Cloche LED Industrielle UFO 100W 3CCT 130lm/W IP65 Puce LUMILEDS |  |  | u |  | Vente en ligne · Livraison sous délai transporteur | Élevée | Voir la fiche | 0
ECL-I113 | 03b · Éclairage Icilux | Cloches LED industrielles | Cloche LED Industrielle UFO 80-120W 3CCT Réglable 1-10V Driv | u | Icilux | Prix public HT | 66.03 |  |  | Cloche LED Industrielle UFO 80-120W 3CCT Réglable 1-10V Driver Philips |  |  | u |  | Vente en ligne · Livraison sous délai transporteur | Élevée | Voir la fiche | 0
ECL-I114 | 03b · Éclairage Icilux | Cloches LED industrielles | Lentille 120° pour cloche LED | u | Icilux | Prix public HT | 6 |  |  | Lentille 120° pour cloche LED |  |  | u |  | Vente en ligne · Livraison sous délai transporteur | Élevée | Voir la fiche | 0
ECL-I115 | 03b · Éclairage Icilux | Appliques murales LED | Applique murale E27 extérieur IP44 en aluminium | u | Icilux | Prix public HT | 12.34 |  |  | Applique murale E27 extérieur IP44 en aluminium |  |  | u |  | Vente en ligne · Livraison sous délai transporteur | Élevée | Voir la fiche | 0
ECL-I116 | 03b · Éclairage Icilux | Appliques murales LED | Applique murale E27 extérieur IP44 en acier inoxydable | u | Icilux | Prix public HT | 12.34 |  |  | Applique murale E27 extérieur IP44 en acier inoxydable |  |  | u |  | Vente en ligne · Livraison sous délai transporteur | Élevée | Voir la fiche | 0
ECL-I117 | 03b · Éclairage Icilux | Appliques murales LED | Applique murale LED 12W double lumière extérieur IP54 décora | u | Icilux | Prix public HT | 14.28 |  |  | Applique murale LED 12W double lumière extérieur IP54 décorative |  |  | u |  | Vente en ligne · Livraison sous délai transporteur | Élevée | Voir la fiche | 0
ECL-I118 | 03b · Éclairage Icilux | Appliques murales LED | Applique Murale LED 2 GU10 IP65 Bidirectionnelle Int Ext | u | Icilux | Prix public HT | 9.76 |  |  | Applique Murale LED 2 GU10 IP65 Bidirectionnelle Int Ext |  |  | u |  | Vente en ligne · Livraison sous délai transporteur | Élevée | Voir la fiche | 0
ECL-I119 | 03b · Éclairage Icilux | Appliques murales LED | Applique LED Murale 12W IP65 Intérieur Extérieur Blanc Intég | u | Icilux | Prix public HT | 3.99 |  |  | Applique LED Murale 12W IP65 Intérieur Extérieur Blanc Intégré |  |  | u |  | Vente en ligne · Livraison sous délai transporteur | Élevée | Voir la fiche | 0
ECL-I120 | 03b · Éclairage Icilux | Eclairage de secours LED | Kit de conversion secours pour luminaire LED autonomie 3h | u | Icilux | Prix public HT | 15.55 |  |  | Kit de conversion secours pour luminaire LED autonomie 3h |  |  | u |  | Vente en ligne · Livraison sous délai transporteur | Élevée | Voir la fiche | 0
ECL-I121 | 03b · Éclairage Icilux | Eclairage de secours LED | Bloc de secours LED 4W IP65 permanent avec kit plafond | u | Icilux | Prix public HT | 31.15 |  |  | Bloc de secours LED 4W IP65 permanent avec kit plafond |  |  | u |  | Vente en ligne · Livraison sous délai transporteur | Élevée | Voir la fiche | 0
ECL-I122 | 03b · Éclairage Icilux | Eclairage de secours LED | Bloc Secours LED 4W Surface Plafond IP20 Permanent Non Perma | u | Icilux | Prix public HT | 13.79 |  |  | Bloc Secours LED 4W Surface Plafond IP20 Permanent Non Permanent |  |  | u |  | Vente en ligne · Livraison sous délai transporteur | Élevée | Voir la fiche | 0
ECL-I123 | 03b · Éclairage Icilux | Eclairage de secours LED | Bloc Secours LED 400lm Autotest Surface Plafond IP20 Permane | u | Icilux | Prix public HT | 20.58 |  |  | Bloc Secours LED 400lm Autotest Surface Plafond IP20 Permanent |  |  | u |  | Vente en ligne · Livraison sous délai transporteur | Élevée | Voir la fiche | 0
ECL-I124 | 03b · Éclairage Icilux | Eclairage de secours LED | Bloc de secours LED ATEX permanent 3W 200lm IP65 | u | Icilux | Prix public HT | 199.99 |  |  | Bloc de secours LED ATEX permanent 3W 200lm IP65 |  |  | u |  | Vente en ligne · Livraison sous délai transporteur | Élevée | Voir la fiche | 0
ECL-I125 | 03b · Éclairage Icilux | Eclairage de secours LED | Bloc de secours LED ATEX non permanent 3W 200lm IP65 | u | Icilux | Prix public HT | 184.99 |  |  | Bloc de secours LED ATEX non permanent 3W 200lm IP65 |  |  | u |  | Vente en ligne · Livraison sous délai transporteur | Élevée | Voir la fiche | 0
ECL-I126 | 03b · Éclairage Icilux | Detecteurs de presence | Détecteur de mouvement en surface slim pour LED AC220-240V | u | Icilux | Prix public HT | 7.09 |  |  | Détecteur de mouvement en surface slim pour LED AC220-240V |  |  | u |  | Vente en ligne · Livraison sous délai transporteur | Élevée | Voir la fiche | 0
ECL-I127 | 03b · Éclairage Icilux | Detecteurs de presence | Détecteur de mouvement radar micro-ondes pour LED 300W IP20 | u | Icilux | Prix public HT | 8.18 |  |  | Détecteur de mouvement radar micro-ondes pour LED 300W IP20 |  |  | u |  | Vente en ligne · Livraison sous délai transporteur | Élevée | Voir la fiche | 0
ECL-I128 | 03b · Éclairage Icilux | Detecteurs de presence | Détecteur de mouvement infrarouge encastrable 360° 6m pour L | u | Icilux | Prix public HT | 8.99 |  |  | Détecteur de mouvement infrarouge encastrable 360° 6m pour LED |  |  | u |  | Vente en ligne · Livraison sous délai transporteur | Élevée | Voir la fiche | 0
ECL-I129 | 03b · Éclairage Icilux | Hublots / plafonniers LED | Plafonnier LED Surface Carré 8W Acier Inox CCT Puce OSRAM | u | Icilux | Prix public HT | 5.05 |  |  | Plafonnier LED Surface Carré 8W Acier Inox CCT Puce OSRAM |  |  | u |  | Vente en ligne · Livraison sous délai transporteur | Élevée | Voir la fiche | 0
ECL-I130 | 03b · Éclairage Icilux | Hublots / plafonniers LED | Plafonnier LED Surface Carré 20W Puce OSRAM Duris E2835 | u | Icilux | Prix public HT | 8.04 |  |  | Plafonnier LED Surface Carré 20W Puce OSRAM Duris E2835 |  |  | u |  | Vente en ligne · Livraison sous délai transporteur | Élevée | Voir la fiche | 0
ECL-I131 | 03b · Éclairage Icilux | Hublots / plafonniers LED | Plafonnier LED Surface Rond 18-24W CCT Capteur Mouvement Puc | u | Icilux | Prix public HT | 19.2 |  |  | Plafonnier LED Surface Rond 18-24W CCT Capteur Mouvement Puce OSRAM |  |  | u |  | Vente en ligne · Livraison sous délai transporteur | Élevée | Voir la fiche | 0
ECL-I132 | 03b · Éclairage Icilux | Hublots / plafonniers LED | Downlight LED Réglable Carré 24W 3CCT Blanc LUMILEDS | u | Icilux | Prix public HT | 14.67 |  |  | Downlight LED Réglable Carré 24W 3CCT Blanc LUMILEDS |  |  | u |  | Vente en ligne · Livraison sous délai transporteur | Élevée | Voir la fiche | 0
ECL-I133 | 03b · Éclairage Icilux | Hublots / plafonniers LED | Downlight LED Réglable Carré 24W 3CCT Noir LUMILEDS | u | Icilux | Prix public HT | 15.55 |  |  | Downlight LED Réglable Carré 24W 3CCT Noir LUMILEDS |  |  | u |  | Vente en ligne · Livraison sous délai transporteur | Élevée | Voir la fiche | 0
ECL-I134 | 03b · Éclairage Icilux | Hublots / plafonniers LED | Downlight LED Réglable Carré 18W 3CCT Blanc LUMILEDS | u | Icilux | Prix public HT | 10.55 |  |  | Downlight LED Réglable Carré 18W 3CCT Blanc LUMILEDS |  |  | u |  | Vente en ligne · Livraison sous délai transporteur | Élevée | Voir la fiche | 0
ECL-I135 | 03b · Éclairage Icilux | Hublots / plafonniers LED | Downlight LED Réglable Carré 18W 3CCT Noir LUMILEDS | u | Icilux | Prix public HT | 10.95 |  |  | Downlight LED Réglable Carré 18W 3CCT Noir LUMILEDS |  |  | u |  | Vente en ligne · Livraison sous délai transporteur | Élevée | Voir la fiche | 0
ECL-I136 | 03b · Éclairage Icilux | Hublots / plafonniers LED | Downlight LED Réglable Rond 18W 3CCT Blanc LUMILEDS | u | Icilux | Prix public HT | 9.86 |  |  | Downlight LED Réglable Rond 18W 3CCT Blanc LUMILEDS |  |  | u |  | Vente en ligne · Livraison sous délai transporteur | Élevée | Voir la fiche | 0
ECL-I137 | 03b · Éclairage Icilux | Hublots / plafonniers LED | Downlight LED Réglable Rond 18W 3CCT Noir LUMILEDS | u | Icilux | Prix public HT | 9.86 |  |  | Downlight LED Réglable Rond 18W 3CCT Noir LUMILEDS |  |  | u |  | Vente en ligne · Livraison sous délai transporteur | Élevée | Voir la fiche | 0
ECL-I138 | 03b · Éclairage Icilux | Hublots / plafonniers LED | Downlight LED Réglable Rond 6W 3CCT Blanc LUMILEDS | u | Icilux | Prix public HT | 5.87 |  |  | Downlight LED Réglable Rond 6W 3CCT Blanc LUMILEDS |  |  | u |  | Vente en ligne · Livraison sous délai transporteur | Élevée | Voir la fiche | 0
ECL-I139 | 03b · Éclairage Icilux | Hublots / plafonniers LED | Downlight LED Encastrable Frameless 24W 3CCT Sans Cadre Puce | u | Icilux | Prix public HT | 13.17 |  |  | Downlight LED Encastrable Frameless 24W 3CCT Sans Cadre Puce OSRAM |  |  | u |  | Vente en ligne · Livraison sous délai transporteur | Élevée | Voir la fiche | 0
ECL-I140 | 03b · Éclairage Icilux | Hublots / plafonniers LED | Downlight LED Encastrable Frameless 8W 3CCT Sans Cadre Puce | u | Icilux | Prix public HT | 6.65 |  |  | Downlight LED Encastrable Frameless 8W 3CCT Sans Cadre Puce OSRAM |  |  | u |  | Vente en ligne · Livraison sous délai transporteur | Élevée | Voir la fiche | 0
ECL-I141 | 03b · Éclairage Icilux | Hublots / plafonniers LED | Plafonnier LED Surface 16-24W 3CCT Plafond OSRAM Chip Rond | u | Icilux | Prix public HT | 17.48 |  |  | Plafonnier LED Surface 16-24W 3CCT Plafond OSRAM Chip Rond |  |  | u |  | Vente en ligne · Livraison sous délai transporteur | Élevée | Voir la fiche | 0
ECL-I142 | 03b · Éclairage Icilux | Hublots / plafonniers LED | Plafonnier LED Surface 16-24W 3CCT Capteur RADAR Mouvement P | u | Icilux | Prix public HT | 15.77 |  |  | Plafonnier LED Surface 16-24W 3CCT Capteur RADAR Mouvement Puce OSRAM |  |  | u |  | Vente en ligne · Livraison sous délai transporteur | Élevée | Voir la fiche | 0
ECL-I143 | 03b · Éclairage Icilux | Hublots / plafonniers LED | Plafonnier LED Surface Rond 18W 140lm/W Puce OSRAM Duris E28 | u | Icilux | Prix public HT | 6.99 |  |  | Plafonnier LED Surface Rond 18W 140lm/W Puce OSRAM Duris E2835 |  |  | u |  | Vente en ligne · Livraison sous délai transporteur | Élevée | Voir la fiche | 0
ECL-I144 | 03b · Éclairage Icilux | Hublots / plafonniers LED | Plafonnier LED Surface Rond 15W 4CCT UGR19 CRI92 Driver GXtr | u | Icilux | Prix public HT | 5.69 |  |  | Plafonnier LED Surface Rond 15W 4CCT UGR19 CRI92 Driver GXtronic |  |  | u |  | Vente en ligne · Livraison sous délai transporteur | Élevée | Voir la fiche | 0
ECL-I145 | 03b · Éclairage Icilux | Hublots / plafonniers LED | Plafonnier LED Surface Rond 24W 4CCT UGR19 CRI92 Driver GXtr | u | Icilux | Prix public HT | 10.99 |  |  | Plafonnier LED Surface Rond 24W 4CCT UGR19 CRI92 Driver GXtronic |  |  | u |  | Vente en ligne · Livraison sous délai transporteur | Élevée | Voir la fiche | 0
ECL-I146 | 03b · Éclairage Icilux | Hublots / plafonniers LED | Plafonnier LED Surface Rond 30W 4CCT UGR19 CRI92 Driver GXtr | u | Icilux | Prix public HT | 13.51 |  |  | Plafonnier LED Surface Rond 30W 4CCT UGR19 CRI92 Driver GXtronic |  |  | u |  | Vente en ligne · Livraison sous délai transporteur | Élevée | Voir la fiche | 0
ECL-I147 | 03b · Éclairage Icilux | Hublots / plafonniers LED | Plafonnier LED Surface Carré 30W 4CCT UGR19 CRI92 Driver GXt | u | Icilux | Prix public HT | 13.81 |  |  | Plafonnier LED Surface Carré 30W 4CCT UGR19 CRI92 Driver GXtronic |  |  | u |  | Vente en ligne · Livraison sous délai transporteur | Élevée | Voir la fiche | 0
ECL-I148 | 03b · Éclairage Icilux | Hublots / plafonniers LED | Plafonnier LED Surface 12W IP65 Intérieur Extérieur Mur et P | u | Icilux | Prix public HT | 4.09 |  |  | Plafonnier LED Surface 12W IP65 Intérieur Extérieur Mur et Plafond |  |  | u |  | Vente en ligne · Livraison sous délai transporteur | Élevée | Voir la fiche | 0
ECL-I149 | 03b · Éclairage Icilux | Hublots / plafonniers LED | Plafonnier LED Surface 10-20W 5CCT Capteur Radar IP44 Plafon | u | Icilux | Prix public HT | 15.99 |  |  | Plafonnier LED Surface 10-20W 5CCT Capteur Radar IP44 Plafond Rond |  |  | u |  | Vente en ligne · Livraison sous délai transporteur | Élevée | Voir la fiche | 0
ECL-I150 | 03b · Éclairage Icilux | Hublots / plafonniers LED | Plafonnier LED Surface Carré 24W 4CCT UGR19 CRI92 Driver GXt | u | Icilux | Prix public HT | 11.86 |  |  | Plafonnier LED Surface Carré 24W 4CCT UGR19 CRI92 Driver GXtronic |  |  | u |  | Vente en ligne · Livraison sous délai transporteur | Élevée | Voir la fiche | 0

## Paramètres
PARAMÈTRES DE CHIFFRAGE
Valeurs par défaut Blueseatra — modifiables
Paramètre | Valeur | Commentaire
Taux horaire main-d'œuvre | 42 | € HT / heure
Forfait déplacement Île-de-France | 40 | € HT / jour d'intervention
Limite journalière | 7 | heures ouvrables / personne / jour
Équipe type chantier boutique | 2 | techniciens
Coefficient marge fournitures |  | à définir — colonne Marge % laissée vide
Coefficient marge MO et déplacement | 1 | pas de marge sur la main-d'œuvre par défaut
TVA travaux neufs / fournitures | 20 | %
TVA rénovation logement > 2 ans | 10 | % — attestation client obligatoire
TVA rénovation énergétique | 5.5 | % — attestation client obligatoire

## Sources
SOURCES DE PRIX
Balayage complet du 09/09/2026 — chaque article a été recherché chez chaque enseigne de son domaine, le même jour
Enseigne | Site | Accès aux prix | Statut | Ce qui en a été tiré | Produits examinés | Offres retenues
Au Forum du Bâtiment | https://www.afdb.fr | Public — sans connexion | Exploité | Balayage complet des 397 articles le 09/09 (recherche produit puis fiche) : 211 prix public HT retenus après contrôle de correspondance | 397 | 211
Icilux | https://icilux.com/fr/ | Public — sans connexion | Exploité | Feuille 03b : 150 références d'éclairage LED (prix public HT) | 150 | 150
YESSS Électrique | https://www.yesss-fr.com | Compte pro requis | Exploité — votre compte | Compte YESSS PRO Anelec (agence Aubervilliers) : export de 14 rubriques, 29 489 références avec VOS prix nets, réappariées sur les 397 articles le 09/09 (93 correspondances) | 29489 | 93
Rexel | https://www.rexel.fr | Compte pro requis | Exploité — votre compte | Compte n° 6564380 : session reconnectée le 09/09, balayage des 162 articles électricité, courants faibles, CVC et incendie ; 290 produits examinés, 37 prix client retenus après contrôle de correspondance | 290 | 37
La Plateforme du Bâtiment | https://www.laplateforme.com | Carte pro requise | Exploité — votre compte | Carte 2015011481012, dépôt Aubervilliers : balayage complet des 144 articles second œuvre le 09/09 en session connectée, 75 prix client retenus | 661 | 76
Chausson Matériaux | https://www.chausson.fr | Compte pro (prix publics) | Exploité — votre compte | Compte ANELEC (BEJTETYENE Anouar) ouvert le 09/09/2026 : prix HT vérifiés directement sur le site via le sélecteur HT/TTC, identiques aux prix publics — pas de remise négociée à ce jour. Balayage complet des 397 articles le 09/09 : 202 prix retenus | 397 | 202
Point.P | https://www.pointp.fr | Fichier tarif client | Exploité — votre tarif net | Export tarifaire de l'agence AUBERVILLIERS POINT P transmis par le fournisseur le 09/09/2026 : 58 250 références avec votre prix net HT et le prix public en regard. 218 articles appariés, remise moyenne constatée 8,3 % (jusqu'à 59 %) | 58250 | 218
Prolians | https://www.prolians.fr | Compte pro requis | Exploité — votre compte | Compte ANELEC (magasin Paris Aubervilliers) ouvert le 09/09/2026 : prix personnalisés HT balayage des 108 articles quincaillerie, EPI, outillage, serrurerie et incendie le 09/09, 55 prix personnalisés retenus | 268 | 55
SFIC | https://www.sfic.com | Compte pro requis | Exploité — votre compte | Compte ANELEC (agence SFIC PANTIN) ouvert le 09/09/2026 : prix HT de votre compte relevés balayage des 79 articles plâtrerie, plafonds, sols, peinture et menuiserie le 09/09, 21 prix retenus | 296 | 21

## 00 · Catalogue d'origine
Famille d'origine | Article d'origine | Unité | Réf. d'origine | Repris dans | Article correspondant | Statut
Gros œuvre | Ciment CPJ 25 kg | sac | RF400000 | 12 · Gros œuvre | Ciment prompt 5 kg | Repris
Gros œuvre | Mortier prêt à gâcher 25 kg | sac | RF400001 | 12 · Gros œuvre | Mortier pret a gacher 25 kg | Repris
Gros œuvre | Béton prêt à l’emploi | m³ | RF400002 | 12 · Gros œuvre | Beton pret a l'emploi 25 kg | Repris
Gros œuvre | Parpaing 20x20x50 | u | RF400003 | 12 · Gros œuvre | Parpaing creux 20x20x50 | Repris
Gros œuvre | Brique de construction | u | RF400004 | Non repris |  | À arbitrer
Gros œuvre | Sable 0/4 | tonne | RF400005 | Non repris |  | À arbitrer
Gros œuvre | Gravier 4/20 | tonne | RF400006 | 12 · Gros œuvre | Gravier 4/20 sac | Repris
Gros œuvre | Treillis soudé | m² | RF400007 | 12 · Gros œuvre | Treillis soude ST25 | Repris
Gros œuvre | Film polyane | m² | RF400008 | 12 · Gros œuvre | Film polyane 200 microns | Repris
Gros œuvre | Linteau béton | ml | RF400009 | Non repris |  | À arbitrer
Gros œuvre | Chaînage U | ml | RF400010 | Non repris |  | À arbitrer
Gros œuvre | Coffrage bois | m² | RF400011 | Non repris |  | À arbitrer
Gros œuvre | Adjuvant béton | L | RF400012 | Non repris |  | À arbitrer
Gros œuvre | Mortier de réparation | sac | RF400013 | Non repris |  | À arbitrer
Gros œuvre | Bloc béton creux | u | RF400014 | Non repris |  | À arbitrer
Gros œuvre | Agglo de chaînage | u | RF400015 | Non repris |  | À arbitrer
Gros œuvre | Rond à béton | ml | RF400016 | Non repris |  | À arbitrer
Gros œuvre | Cales d’armature | sac | RF400017 | Non repris |  | À arbitrer
Gros œuvre | Semelle de fondation | u | RF400018 | Non repris |  | À arbitrer
Gros œuvre | Enduit de soubassement | kg | RF400019 | 12 · Gros œuvre | Enduit d'impermeabilisation soubassement | Repris
Second œuvre | Plaque BA13 standard | m² | RF400020 | 08 · Plâtrerie isolation | Plaque de platre BA13 standard 2,50x1,20 | Repris
Second œuvre | Plaque hydrofuge | m² | RF400021 | 08 · Plâtrerie isolation | Plaque de platre hydrofuge BA13 | Repris
Second œuvre | Plaque phonique | m² | RF400022 | 08 · Plâtrerie isolation | Plaque de platre phonique BA13 | Repris
Second œuvre | Plaque feu | m² | RF400023 | 08 · Plâtrerie isolation | Plaque de platre coupe-feu BA13 | Repris — à confirmer
Second œuvre | Rail métallique | ml | RF400024 | Non repris |  | À arbitrer
Second œuvre | Montant métallique | ml | RF400025 | 08 · Plâtrerie isolation | Montant M48 longueur 3 m | Repris — à confirmer
Second œuvre | Laine de verre 100 mm | m² | RF400026 | 08 · Plâtrerie isolation | Laine de verre 100 mm rouleau | Repris
Second œuvre | Laine de roche 100 mm | m² | RF400027 | 08 · Plâtrerie isolation | Laine de roche 100 mm panneau | Repris
Second œuvre | Enduit de rebouchage | kg | RF400028 | 08 · Plâtrerie isolation | Enduit de rebouchage sac 5 kg | Repris
Second œuvre | Enduit de finition | kg | RF400029 | Non repris |  | À arbitrer
Second œuvre | Peinture acrylique | L | RF400030 | 09 · Peinture | Peinture acrylique satin 10 L | Repris
Second œuvre | Sous-couche | L | RF400031 | 09 · Peinture | Sous-couche universelle 10 L | Repris
Second œuvre | Peinture façade | L | RF400032 | 09 · Peinture | Peinture facade pliolite 10 L | Repris
Second œuvre | Carrelage intérieur standard | m² | RF400033 | 10 · Sols et carrelage | Carrelage gres cerame 60x60 interieur | Repris
Second œuvre | Colle carrelage | sac | RF400034 | 10 · Sols et carrelage | Colle carrelage C2 sac 25 kg | Repris
Second œuvre | Joint carrelage | sac | RF400035 | 10 · Sols et carrelage | Joint de carrelage 5 kg | Repris
Second œuvre | Parquet stratifié | m² | RF400036 | 10 · Sols et carrelage | Parquet stratifie 8 mm classe 32 | Repris
Second œuvre | Sous-couche acoustique | m² | RF400037 | 10 · Sols et carrelage | Sous-couche acoustique parquet | Repris
Second œuvre | Porte intérieure | u | RF400038 | 11 · Menuiserie | Porte de service acier exterieure | Repris — à confirmer
Second œuvre | Bloc-porte | u | RF400039 | 11 · Menuiserie | Bloc-porte coupe-feu 1/2 h | Repris
Second œuvre | Plinthe MDF | ml | RF400040 | 11 · Menuiserie | Plinthe MDF 70 mm | Repris
Second œuvre | Cornière d’angle | ml | RF400041 | 08 · Plâtrerie isolation | Corniere d'angle perforee 30x30 | Repris
Second œuvre | Bande à joint | rouleau | RF400042 | 08 · Plâtrerie isolation | Bande a joint papier 150 m | Repris
Second œuvre | Mastic acrylique | cartouche | RF400043 | Non repris |  | À arbitrer
Quincaillerie | Vis placo 25 mm | boîte | RF400044 | Non repris |  | À arbitrer
Quincaillerie | Vis bois | boîte | RF400045 | Non repris |  | À arbitrer
Quincaillerie | Cheville nylon | boîte | RF400046 | 13 · Quincaillerie | Cheville nylon 8 mm boite 100 | Repris
Quincaillerie | Cheville métallique | boîte | RF400047 | 08 · Plâtrerie isolation | Cheville metallique a expansion placo | Repris
Quincaillerie | Paumelle | u | RF400048 | Non repris |  | À arbitrer
Quincaillerie | Charnière invisible | u | RF400049 | 11 · Menuiserie | Charniere invisible 35 mm | Repris
Quincaillerie | Poignée porte | u | RF400050 | 06 · Serrurerie | Poignee sur plaque inox | Repris — à confirmer
Quincaillerie | Bouton de porte | u | RF400051 | 02 · Courants faibles | Bouton de sortie inox | Repris
Quincaillerie | Serrure tubulaire | u | RF400052 | 06 · Serrurerie | Serrure a larder axe 50 mm | Repris — à confirmer
Quincaillerie | Serrure à larder | u | RF400053 | 06 · Serrurerie | Serrure a larder axe 50 mm | Repris
Quincaillerie | Tirefond | u | RF400054 | Non repris |  | À arbitrer
Quincaillerie | Boulon acier | u | RF400055 | Non repris |  | À arbitrer
Quincaillerie | Équerre | u | RF400056 | Non repris |  | À arbitrer
Quincaillerie | Butée de porte | u | RF400057 | Non repris |  | À arbitrer
Quincaillerie | Patère | u | RF400058 | Non repris |  | À arbitrer
Quincaillerie | Support mural | u | RF400059 | 07 · Sécurité incendie | Support mural extincteur | Repris
Quincaillerie | Rail de suspension | u | RF400060 | Non repris |  | À arbitrer
Quincaillerie | Cache-vis | boîte | RF400061 | Non repris |  | À arbitrer
Quincaillerie | Cales plastiques | boîte | RF400062 | Non repris |  | À arbitrer
Quincaillerie | Crochet de fixation | u | RF400063 | Non repris |  | À arbitrer
Électricité CFO | Câble U1000 R2V 3G2,5 | ml | RF400064 | 01 · Électricité CFO | Cable U-1000 R2V 3G2,5 mm2 | Repris
Électricité CFO | Câble U1000 R2V 5G6 | ml | RF400065 | 01 · Électricité CFO | Cable U-1000 R2V 5G6 mm2 | Repris
Électricité CFO | Gaine ICTA | ml | RF400066 | 01 · Électricité CFO | Gaine ICTA 20 mm couronne 100 m | Repris — à confirmer
Électricité CFO | Gaine TPC | ml | RF400067 | Non repris |  | À arbitrer
Électricité CFO | Interrupteur | u | RF400068 | 01 · Électricité CFO | Interrupteur sectionneur 63 A | Repris — à confirmer
Électricité CFO | Prise 2P+T | u | RF400069 | Non repris |  | À arbitrer
Électricité CFO | Prise étanche | u | RF400070 | 01 · Électricité CFO | Prise de courant 2P+T 16 A etanche IP55 saillie | Repris — à confirmer
Électricité CFO | Disjoncteur modulaire | u | RF400071 | 01 · Électricité CFO | Disjoncteur ph+N 10 A courbe C | Repris — à confirmer
Électricité CFO | Interrupteur différentiel | u | RF400072 | 01 · Électricité CFO | Interrupteur differentiel 63 A 30 mA type A | Repris
Électricité CFO | Tableau électrique | u | RF400073 | Non repris |  | À arbitrer
Électricité CFO | Peigne de raccordement | u | RF400074 | Non repris |  | À arbitrer
Électricité CFO | Contacteur jour/nuit | u | RF400075 | 01 · Électricité CFO | Contacteur jour/nuit 20 A | Repris
Électricité CFO | Spot LED encastré | u | RF400076 | 03 · Éclairage | Spot LED encastre 7 W blanc neutre | Repris
Électricité CFO | Dalle LED | u | RF400077 | 03 · Éclairage | Dalle LED 600x600 36 W | Repris
Électricité CFO | Applique étanche | u | RF400078 | Non repris |  | À arbitrer
Électricité CFO | Chemin de câble | ml | RF400079 | 01 · Électricité CFO | Chemin de cables tole perforee 100 mm | Repris
Électricité CFO | Barrette de terre | u | RF400080 | 01 · Électricité CFO | Barrette de coupure de terre | Repris
Électricité CFO | Piquet de terre | u | RF400081 | 01 · Électricité CFO | Piquet de terre 1,50 m | Repris
Électricité CFO | Boîte d’encastrement | u | RF400082 | 01 · Électricité CFO | Boite d'encastrement simple 1 poste | Repris
Électricité CFO | Bornier de terre | u | RF400083 | 01 · Électricité CFO | Bornier de terre | Repris
Électricité CFA | Câble RJ45 Cat6 | ml | RF400084 | 02 · Courants faibles | Cable F/FTP categorie 6A | Repris — à confirmer
Électricité CFA | Prise RJ45 | u | RF400085 | 01 · Électricité CFO | Prise RJ45 categorie 6 | Repris
Électricité CFA | Baie de brassage | u | RF400086 | Non repris |  | À arbitrer
Électricité CFA | Panneau de brassage | u | RF400087 | 02 · Courants faibles | Panneau de brassage 24 ports RJ45 cat 6 | Repris
Électricité CFA | Switch réseau | u | RF400088 | 02 · Courants faibles | Switch ethernet 8 ports PoE | Repris — à confirmer
Électricité CFA | Caméra IP | u | RF400089 | Non repris |  | À arbitrer
Électricité CFA | NVR | u | RF400090 | Non repris |  | À arbitrer
Électricité CFA | Détecteur intrusion | u | RF400091 | 02 · Courants faibles | Detecteur infrarouge volumetrique | Repris — à confirmer
Électricité CFA | Clavier alarme | u | RF400092 | 02 · Courants faibles | Clavier a code exterieur | Repris — à confirmer
Électricité CFA | Centrale intrusion | u | RF400093 | 02 · Courants faibles | Centrale d'alarme intrusion filaire | Repris
Électricité CFA | Lecteur badge | u | RF400094 | 02 · Courants faibles | Lecteur de badge mural | Repris
Électricité CFA | Ventouse électromagnétique | u | RF400095 | Non repris |  | À arbitrer
Électricité CFA | Contrôleur d’accès | u | RF400096 | Non repris |  | À arbitrer
Électricité CFA | Câble incendie CR1 | ml | RF400097 | Non repris |  | À arbitrer
Électricité CFA | Détecteur de fumée | u | RF400098 | 02 · Courants faibles | Detecteur infrarouge volumetrique | Repris — à confirmer
Électricité CFA | DM incendie | u | RF400099 | Non repris |  | À arbitrer
Électricité CFA | Sirène | u | RF400100 | Non repris |  | À arbitrer
Électricité CFA | Diffuseur sonore | u | RF400101 | Non repris |  | À arbitrer
Électricité CFA | Boîtier de dérivation VDI | u | RF400102 | Non repris |  | À arbitrer
Électricité CFA | Patch cord Cat6 | u | RF400103 | Non repris |  | À arbitrer
Plomberie sanitaire | Tube PER | ml | RF400104 | 04 · Plomberie sanitaire | Tube PER nu 16 mm couronne | Repris — à confirmer
Plomberie sanitaire | Tube multicouche | ml | RF400105 | 04 · Plomberie sanitaire | Tube multicouche 16 mm | Repris
Plomberie sanitaire | Tube cuivre | ml | RF400106 | 04 · Plomberie sanitaire | Tube cuivre ecroui 14 mm | Repris
Plomberie sanitaire | Coude | u | RF400107 | Non repris |  | À arbitrer
Plomberie sanitaire | Té | u | RF400108 | Non repris |  | À arbitrer
Plomberie sanitaire | Vanne d’arrêt | u | RF400109 | Non repris |  | À arbitrer
Plomberie sanitaire | Mitigeur | u | RF400110 | Non repris |  | À arbitrer
Plomberie sanitaire | Lavabo | u | RF400111 | Non repris |  | À arbitrer
Plomberie sanitaire | WC suspendu | u | RF400112 | 04 · Plomberie sanitaire | WC suspendu avec bati-support | Repris — à confirmer
Plomberie sanitaire | Siphon | u | RF400113 | Non repris |  | À arbitrer
Plomberie sanitaire | Robinet de puisage | u | RF400114 | Non repris |  | À arbitrer
Plomberie sanitaire | Colonne de douche | u | RF400115 | Non repris |  | À arbitrer
Plomberie sanitaire | Flexible sanitaire | u | RF400116 | 04 · Plomberie sanitaire | Flexible sanitaire ACS 50 cm | Repris
Plomberie sanitaire | Raccord multicouche | u | RF400117 | 04 · Plomberie sanitaire | Raccord a sertir multicouche coude 16 | Repris
Plomberie sanitaire | Tube PVC évacuation | ml | RF400118 | 04 · Plomberie sanitaire | Tube PVC evacuation diametre 40 mm | Repris
Plomberie sanitaire | Collier isophonique | u | RF400119 | 04 · Plomberie sanitaire | Collier de fixation simple isophonique 20 | Repris
Plomberie sanitaire | Chasse d’eau | u | RF400120 | Non repris |  | À arbitrer
Plomberie sanitaire | Bonde de douche | u | RF400121 | Non repris |  | À arbitrer
Plomberie sanitaire | Joint fibre | boîte | RF400122 | Non repris |  | À arbitrer
Plomberie sanitaire | Réducteur de pression | u | RF400123 | Non repris |  | À arbitrer
CVC | Gaine spiralée | ml | RF400124 | Non repris |  | À arbitrer
CVC | Gaine souple | ml | RF400125 | 05 · CVC | Gaine souple isolee diametre 125 | Repris
CVC | Bouche de soufflage | u | RF400126 | Non repris |  | À arbitrer
CVC | Bouche d’extraction | u | RF400127 | 05 · CVC | Bouche d'extraction sanitaire 80 mm | Repris
CVC | VMC simple flux | u | RF400128 | 05 · CVC | VMC simple flux autoreglable | Repris
CVC | VMC double flux | u | RF400129 | Non repris |  | À arbitrer
CVC | Climatiseur monosplit | u | RF400130 | Non repris |  | À arbitrer
CVC | Radiateur acier | u | RF400131 | 05 · CVC | Radiateur acier eau chaude 1000 W | Repris
CVC | Thermostat | u | RF400132 | Non repris |  | À arbitrer
CVC | Circulateur | u | RF400133 | Non repris |  | À arbitrer
CVC | Filtre à air | u | RF400134 | Non repris |  | À arbitrer
CVC | Calorifuge CVC | m² | RF400135 | Non repris |  | À arbitrer
CVC | Grille de reprise | u | RF400136 | Non repris |  | À arbitrer
CVC | Condensats PVC | ml | RF400137 | Non repris |  | À arbitrer
CVC | Pompe à condensats | u | RF400138 | 05 · CVC | Pompe de relevage condensats | Repris
CVC | Vanne 2 voies | u | RF400139 | Non repris |  | À arbitrer
CVC | Sonde ambiance | u | RF400140 | Non repris |  | À arbitrer
CVC | Purgeur automatique | u | RF400141 | 05 · CVC | Purgeur automatique radiateur | Repris
CVC | Joint de gaine | u | RF400142 | Non repris |  | À arbitrer
CVC | Batterie de chauffe | u | RF400143 | Non repris |  | À arbitrer
Serrurerie | Serrure cylindre européen | u | RF400144 | Non repris |  | À arbitrer
Serrurerie | Barillet | u | RF400145 | Non repris |  | À arbitrer
Serrurerie | Crémone | u | RF400146 | Non repris |  | À arbitrer
Serrurerie | Ferme-porte | u | RF400147 | 06 · Serrurerie | Ferme-porte a glissiere | Repris
Serrurerie | Gâche électrique | u | RF400148 | 06 · Serrurerie | Gache electrique a emission | Repris
Serrurerie | Anti-panique | u | RF400149 | 06 · Serrurerie | Barre anti-panique 1 point | Repris
Serrurerie | Cornière acier | ml | RF400150 | 06 · Serrurerie | Corniere acier 30x30x3 | Repris
Serrurerie | Profilé acier | ml | RF400151 | Non repris |  | À arbitrer
Serrurerie | Plaque de blindage | u | RF400152 | 11 · Menuiserie | Chant plaque melamine | Repris — à confirmer
Serrurerie | Cylindre haute sûreté | u | RF400153 | 06 · Serrurerie | Cylindre haute securite A2P | Repris
Serrurerie | Rosace | u | RF400154 | Non repris |  | À arbitrer
Serrurerie | Verrou | u | RF400155 | Non repris |  | À arbitrer
Serrurerie | Tringle de fermeture | u | RF400156 | Non repris |  | À arbitrer
Serrurerie | Poignée palière | u | RF400157 | 06 · Serrurerie | Poignee sur plaque inox | Repris — à confirmer
Serrurerie | Cadenas | u | RF400158 | Non repris |  | À arbitrer
Serrurerie | Barre anti-effraction | u | RF400159 | 06 · Serrurerie | Barre anti-panique 1 point | Repris
Serrurerie | Charnière de sécurité | u | RF400160 | Non repris |  | À arbitrer
Serrurerie | Penture | u | RF400161 | Non repris |  | À arbitrer
Serrurerie | Gâche renforcée | u | RF400162 | Non repris |  | À arbitrer
Serrurerie | Plaque signalétique porte | u | RF400163 | Non repris |  | À arbitrer
Sécurité | Casque de chantier | u | RF400164 | 14 · Consommables EPI | Casque de chantier avec jugulaire | Repris
Sécurité | Gants de protection | paire | RF400165 | 14 · Consommables EPI | Gants de manutention taille 10 | Repris — à confirmer
Sécurité | Chaussures de sécurité | paire | RF400166 | 14 · Consommables EPI | Chaussures de securite S3 | Repris
Sécurité | Gilet haute visibilité | u | RF400167 | 14 · Consommables EPI | Gilet haute visibilite jaune | Repris
Sécurité | Lunettes de protection | u | RF400168 | 14 · Consommables EPI | Lunettes de protection incolores | Repris
Sécurité | Bouchons d’oreille | paire | RF400169 | Non repris |  | À arbitrer
Sécurité | Harnais antichute | u | RF400170 | 14 · Consommables EPI | Harnais antichute 2 points | Repris
Sécurité | Ligne de vie | u | RF400171 | Non repris |  | À arbitrer
Sécurité | Extincteur poudre 6 kg | u | RF400172 | 07 · Sécurité incendie | Extincteur poudre ABC 6 kg | Repris
Sécurité | Détecteur autonome fumée | u | RF400173 | 07 · Sécurité incendie | Detecteur de fumee autonome DAAF | Repris
Sécurité | Balisage | u | RF400174 | Non repris |  | À arbitrer
Sécurité | Ruban de signalisation | u | RF400175 | 14 · Consommables EPI | Ruban de signalisation rouge et blanc | Repris
Sécurité | Panneau d’évacuation | u | RF400176 | 07 · Sécurité incendie | Panneau de signalisation extincteur | Repris — à confirmer
Sécurité | Trousse de secours | u | RF400177 | Non repris |  | À arbitrer
Sécurité | Gardecorps temporaire | ml | RF400178 | Non repris |  | À arbitrer
Sécurité | Consignation électrique | u | RF400179 | Non repris |  | À arbitrer
Sécurité | Masque FFP2 | u | RF400180 | 14 · Consommables EPI | Masque FFP2 boite de 20 | Repris
Sécurité | Visière de protection | u | RF400181 | Non repris |  | À arbitrer
Sécurité | Kit antichute | u | RF400182 | 14 · Consommables EPI | Harnais antichute 2 points | Repris — à confirmer
Sécurité | Armoire sécurité | u | RF400183 | Non repris |  | À arbitrer
Consommables chantier | Ruban adhésif | rouleau | RF400184 | Non repris |  | À arbitrer
Consommables chantier | Ruban de masquage | rouleau | RF400185 | Non repris |  | À arbitrer
Consommables chantier | Bâche de protection | m² | RF400186 | 09 · Peinture | Bache de protection 4x5 m | Repris
Consommables chantier | Film de protection | m² | RF400187 | 09 · Peinture | Film de protection sol 25 m | Repris
Consommables chantier | Cartouche mastic | u | RF400188 | 07 · Sécurité incendie | Mastic coupe-feu cartouche | Repris — à confirmer
Consommables chantier | Cartouche silicone | u | RF400189 | Non repris |  | À arbitrer
Consommables chantier | Lame cutter | u | RF400190 | Non repris |  | À arbitrer
Consommables chantier | Disque diamant | u | RF400191 | 14 · Consommables EPI | Disque diamant 125 mm multi-materiaux | Repris
Consommables chantier | Disque à meuler | u | RF400192 | Non repris |  | À arbitrer
Consommables chantier | Colle de montage | cartouche | RF400193 | 04 · Plomberie sanitaire | Colle PVC pot 500 g | Repris — à confirmer
Consommables chantier | Nettoyant dégraissant | L | RF400194 | Non repris |  | À arbitrer
Consommables chantier | Marqueur chantier | u | RF400195 | Non repris |  | À arbitrer
Consommables chantier | Cordeau traceur | u | RF400196 | Non repris |  | À arbitrer
Consommables chantier | Rouleau peinture | u | RF400197 | 09 · Peinture | Rouleau anti-goutte 180 mm | Repris — à confirmer
Consommables chantier | Bac à peinture | u | RF400198 | 09 · Peinture | Bac a peinture + grille | Repris
Consommables chantier | Manchon peinture | u | RF400199 | 04 · Plomberie sanitaire | Manchon a sertir PER 16 | Repris — à confirmer
Consommables chantier | Cutter | u | RF400200 | Non repris |  | À arbitrer
Consommables chantier | Ponceuse abrasif | u | RF400201 | Non repris |  | À arbitrer
Consommables chantier | Sachet de vis assorties | boîte | RF400202 | Non repris |  | À arbitrer
Consommables chantier | Lingettes industrielles | pack | RF400203 | Non repris |  | À arbitrer
Maintenance multitechnique | Ampoule LED | u | RF400204 | Non repris |  | À arbitrer
Maintenance multitechnique | Ballast électronique | u | RF400205 | Non repris |  | À arbitrer
Maintenance multitechnique | Starter LED | u | RF400206 | Non repris |  | À arbitrer
Maintenance multitechnique | Fusible | u | RF400207 | Non repris |  | À arbitrer
Maintenance multitechnique | Relais | u | RF400208 | Non repris |  | À arbitrer
Maintenance multitechnique | Contacteur | u | RF400209 | Non repris |  | À arbitrer
Maintenance multitechnique | Moteur VMC | u | RF400210 | Non repris |  | À arbitrer
Maintenance multitechnique | Courroie | u | RF400211 | Non repris |  | À arbitrer
Maintenance multitechnique | Roulement | u | RF400212 | 16 · Maintenance | Roulement a billes 6204 | Repris — à confirmer
Maintenance multitechnique | Graisse technique | cartouche | RF400213 | 16 · Maintenance | Graisse multi-usage cartouche | Repris — à confirmer
Maintenance multitechnique | Thermostat d’ambiance | u | RF400214 | Non repris |  | À arbitrer
Maintenance multitechnique | Pièce détachée standard | u | RF400215 | Non repris |  | À arbitrer
Maintenance multitechnique | Joint de rechange | u | RF400216 | Non repris |  | À arbitrer
Maintenance multitechnique | Lubrifiant multi-usage | u | RF400217 | Non repris |  | À arbitrer
Maintenance multitechnique | Capteur température | u | RF400218 | Non repris |  | À arbitrer
Maintenance multitechnique | Sonde humidité | u | RF400219 | Non repris |  | À arbitrer
Maintenance multitechnique | Interrupteur de maintenance | u | RF400220 | Non repris |  | À arbitrer
Maintenance multitechnique | Bouton poussoir | u | RF400221 | Non repris |  | À arbitrer
Maintenance multitechnique | Micro-contact | u | RF400222 | Non repris |  | À arbitrer
Maintenance multitechnique | Module de commande | u | RF400223 | Non repris |  | À arbitrer

## 01 · Électricité CFO
Code | Sous-famille | Article (désignation interne) | Unité | Désignation fournisseur | Marque | Réf. fabricant | Réf. fournisseur | Fournisseur retenu | Prix achat HT | Type de prix | Prix public réf. | Remise | Date prix | Fiabilité | Conditionnement | Point de contrôle | Marge % | Prix vente HT | TVA % | Retrait / disponibilité | Fiche produit
ELE-001 | Protection modulaire | Disjoncteur ph+N 10 A courbe C | u | Disjoncteur FIXMATIC AUTO 10 A courbe C Phase + Neutre GEWISS GW90606F | GEWISS | GEW/GW90606F | 753206 | Au Forum du Bâtiment | 8.46 | Prix public HT · le moins cher / 2 | 8.78 | 3.6 | 09/09/2026 | Élevée |  |  |  |  | 20 | Retrait agence · Livraison selon agence | Voir la fiche
ELE-002 | Protection modulaire | Disjoncteur ph+N 16 A courbe C | u | ABB SN201L Disjoncteur modulaire - 1P+N - 16A - courbe C - 4500A/6kA - peignable |  | 2CSS245102R0164 | ABB470238 | Rexel | 6.89 | Votre tarif client · le moins cher / 2 | 8.09 | 14.8 | 09/09/2026 | Votre tarif — Rexel | Pièce |  |  |  | 20 | Retrait agence · Livraison selon agence | Voir la fiche
ELE-003 | Protection modulaire | Disjoncteur ph+N 20 A courbe C | u | Disjoncteur 20 A courbe C Phase + neutre GEWISS GW90608 | GEWISS | GEW/GW90608 | 753209 | Au Forum du Bâtiment | 5.9 | Prix public HT · le moins cher / 2 | 6.82 | 13.5 | 09/09/2026 | Élevée |  |  |  |  | 20 | Retrait agence · Livraison selon agence | Voir la fiche
ELE-004 | Protection modulaire | Disjoncteur ph+N 32 A courbe C | u | Disjoncteur 32 A courbe C Phase + neutre GEWISS GW90610 | GEWISS | GEW/GW90610 | 753211 | Au Forum du Bâtiment | 10.61 | Prix public HT · le moins cher / 2 | 13.1 | 19 | 09/09/2026 | Élevée |  |  |  |  | 20 | Retrait agence · Livraison selon agence | Voir la fiche
ELE-005 | Protection modulaire | Disjoncteur tetrapolaire 4P 32 A courbe C | u | Disjoncteur ACTI9 IC60N 4P courbe C 32 A SCHNEIDER ELECTRIC A9F77432 | SCHNEIDER ELECTRIC | SCE/A9F77432 | 610554 | Au Forum du Bâtiment | 107.92 | Prix public HT |  |  | 09/09/2026 | À vérifier |  | Correspondance article/produit à confirmer |  |  | 20 | Retrait agence · Livraison selon agence | Voir la fiche
ELE-006 | Protection modulaire | Interrupteur differentiel 40 A 30 mA type AC | u | HAGER Interrupteur différentiel 2 poles 40 A 30 mA Type AC à Borne décalée |  | CDC742F | HAGCDC742F | Rexel | 47.05 | Votre tarif client · le moins cher / 2 | 58 | 18.9 | 09/09/2026 | Votre tarif — Rexel | Pièce |  |  |  | 20 | Retrait agence · Livraison selon agence | Voir la fiche
ELE-007 | Protection modulaire | Interrupteur differentiel 63 A 30 mA type A | u | Interrupteur différentiel DX3-ID 4PG 63 A type A 30 mA LEGRAND 411676 | LEGRAND | LEG/411676 | 513789 | Au Forum du Bâtiment | 277.14 | Prix public HT |  |  | 09/09/2026 | Élevée |  |  |  |  | 20 | Retrait agence · Livraison selon agence | Voir la fiche
ELE-008 | Protection modulaire | Disjoncteur differentiel 20 A 30 mA | u | LEGRAND Disjoncteur diff DX³ 4500 - vis/vis -U+N 230V~ 20A - typeAC -30mA -courbe C - 2M |  | 410706 | LEG410706 | Rexel | 135.9 | Votre tarif client · le moins cher / 3 | 251.34 | 45.9 | 09/09/2026 | Votre tarif — Rexel | Pièce |  |  |  | 20 | Retrait agence · Livraison selon agence | Voir la fiche
ELE-009 | Protection modulaire | Parafoudre modulaire type 2 | u | ADEE ELECTRONIC Parafoudre Type 2 modulaire 2P avec déconnecteur intégré, In 5kA Isccr 25kA |  | VAAMO2TG2S15FI25 | ADY161244 | Rexel | 60.72 | Votre tarif client · le moins cher / 2 | 92.05 | 34 | 09/09/2026 | Votre tarif — Rexel | Pièce |  |  |  | 20 | Retrait agence · Livraison selon agence | Voir la fiche
ELE-010 | Protection modulaire | Interrupteur sectionneur 63 A | u | Interrupteur sectionneur modulaire IS 63A 2P | EATON ELECTRIC |  | 000276275 | YESSS Électrique | 74.75 | Votre tarif net · le moins cher / 3 | 74.75 |  | 09/09/2026 | Votre tarif — YESSS Électrique |  |  |  |  | 20 | Retrait agence Aubervilliers · Livraison selon agence
ELE-011 | Protection modulaire | Contacteur jour/nuit 20 A | u | HAGER Contacteur Jour-Nuit 20A 2F 1 module |  | ETS221B | HAGETS221B | Rexel | 78.77 | Votre tarif client · le moins cher / 2 | 122.01 | 35.4 | 09/09/2026 | Votre tarif — Rexel | Pièce |  |  |  | 20 | Retrait agence · Livraison selon agence | Voir la fiche
ELE-012 | Protection modulaire | Telerupteur unipolaire 16 A | u | Télérupteur unipolaire 230 V alternatif - 16A - 1 module | LEGRAND | 092700 | 3098938 | Point.P | 43.79 | Votre tarif net · le moins cher / 3 | 46 | 4.8 | 09/09/2026 | Votre tarif — Point.P |  |  |  |  | 20 | Retrait agence Aubervilliers · En stock | Voir la fiche
ELE-013 | Protection modulaire | Minuterie modulaire d'escalier | u | Minuterie modulaire 230 V 50 / 60 Hz sortie 16 A 250 V 1 module LEGRAND 412602 | LEGRAND | LEG/412602 | 513852 | Au Forum du Bâtiment | 45.64 | Prix public HT · le moins cher / 2 | 46.31 | 1.4 | 09/09/2026 | À vérifier |  | Correspondance article/produit à confirmer |  |  | 20 | Retrait agence · Livraison selon agence | Voir la fiche
ELE-014 | Protection modulaire | Horloge programmable modulaire | u | Horloge programmable analogique SUL 180 a 1 canal THEBEN 1800001 | THEBEN | TBN/1800001 | 172476 | Au Forum du Bâtiment | 84.44 | Prix public HT |  |  | 09/09/2026 | À vérifier |  | Correspondance article/produit à confirmer |  |  | 20 | Retrait agence · Livraison selon agence | Voir la fiche
ELE-015 | Protection modulaire | Peigne d'alimentation ph+N 13 modules | u | Peigne d'alimentation universel Phase + Neutre HX³ / VX³ horizontale 1 P 13 modules LEGRAND 404926 | LEGRAND | LEG/404926 | 514369 | Au Forum du Bâtiment | 4.7 | Prix public HT · le moins cher / 2 | 27.95 | 83.2 | 09/09/2026 | Élevée |  |  |  |  | 20 | Retrait agence · Livraison selon agence | Voir la fiche
ELE-016 | Tableau | Coffret electrique 2 rangees 26 modules | u | Coffret de distribution métal en saillie hauteur 450mm. équipé de 2 rangées de 24 modules et barreau laiton - pour la distribution électriqu | LEGRAND S.N.C. |  | 1CO2R24S | YESSS Électrique | 674.69 | Votre tarif net | 758.08 | 11 | 09/09/2026 | Votre tarif — YESSS Électrique |  |  |  |  | 20 | Retrait agence Aubervilliers · Livraison selon agence
ELE-017 | Tableau | Coffret electrique 3 rangees 39 modules | u | Coffret de distribution métal en saillie hauteur 450mm. équipé de 2 rangées de 24 modules et barreau laiton - pour la distribution électriqu | LEGRAND S.N.C. |  | 1CO2R24S | YESSS Électrique | 674.69 | Votre tarif net | 758.08 | 11 | 09/09/2026 | Votre tarif — YESSS Électrique |  |  |  |  | 20 | Retrait agence Aubervilliers · Livraison selon agence
ELE-018 | Tableau | Coffret etanche IP65 12 modules | u | Coffret étanche IP65 400 V 12 modules GEWISS GW40103 | GEWISS | GEW/GW40103 | 668371 | Au Forum du Bâtiment | 36.75 | Prix public HT · le moins cher / 3 | 105.54 | 65.2 | 09/09/2026 | Élevée |  |  |  |  | 20 | Retrait agence · Livraison selon agence | Voir la fiche
ELE-019 | Tableau | Repartiteur modulaire 4 poles | u | Répartiteur modulaire à barreaux étagés XL³ IK05 bipolaire 100A 6 départs 4 modules nouveau modèle LEGRAND 400401 | LEGRAND | LEG/400401 | 788768 | Au Forum du Bâtiment | 28.36 | Prix public HT · le moins cher / 2 | 44.73 | 36.6 | 09/09/2026 | À vérifier |  | Correspondance article/produit à confirmer |  |  | 20 | Retrait agence · Livraison selon agence | Voir la fiche
ELE-020 | Tableau | Bornier de terre | u | Bornier de répartition isolé 8 connexions 1,5 mm² à 16 mm² terre LEGRAND 004832 | LEGRAND | LEG/004832 | 410512 | Au Forum du Bâtiment | 4.75 | Prix public HT · le moins cher / 3 | 17.08 | 72.2 | 09/09/2026 | Élevée |  |  |  |  | 20 | Retrait agence · Livraison selon agence | Voir la fiche
ELE-021 | Cables | Cable U-1000 R2V 3G1,5 mm2 | ml | Câble rigide U-1000 R2V 3G1,5 mm² 10 m noir FILS & CÂBLES 20218275C | FILS & CABLES | F&C/400080 | 552674 | Au Forum du Bâtiment | 17.82 | Prix public HT |  |  | 09/09/2026 | Ajustée — à valider |  | Correspondance article/produit à confirmer |  |  | 20 | Retrait agence · Livraison selon agence | Voir la fiche
ELE-022 | Cables | Cable U-1000 R2V 3G2,5 mm2 | ml | Câble rigide U-1000 R2V 3G2,5 mm² 10 m noir FILS & CÂBLES 20218285C | FILS & CABLES | F&C/400082 | 552676 | Au Forum du Bâtiment | 27.43 | Prix public HT |  |  | 09/09/2026 | Ajustée — à valider |  | Correspondance article/produit à confirmer |  |  | 20 | Retrait agence · Livraison selon agence | Voir la fiche
ELE-023 | Cables | Cable U-1000 R2V 5G6 mm2 | ml | Câble rigide Nexans R2V Distingo cuivre 5G6 mm² en couronne de 25 m |  | R2V5G6B25 | FILR2V5G6B25 | Rexel | 8.24 | Votre tarif client |  |  | 09/09/2026 | Votre tarif — à valider | Couronne 25 m | Correspondance article/produit à confirmer |  |  | 20 | Retrait agence · Livraison selon agence
ELE-024 | Cables | Fil H07V-U 1,5 mm2 couronne 100 m | couronne | Fil rigide H07VU 1,5 mm² Bleu en couronne de 100m |  | H07VU1,5BEC100 | FILH07VU1,5BEC100 | Rexel | 25 | Votre tarif client · le moins cher / 2 | 30.3 | 17.5 | 09/09/2026 | Votre tarif — à valider | Couronne 100 m | Correspondance article/produit à confirmer |  |  | 20 | Retrait agence · Livraison selon agence
ELE-025 | Cables | Fil H07V-U 2,5 mm2 couronne 100 m | couronne | Fil rigide H07VU 2,5 mm² Bleu en couronne de 100m |  | H07VU2,5BEC100 | FILH07VU2,5BEC100 | Rexel | 42 | Votre tarif client · le moins cher / 2 | 46.11 | 8.9 | 09/09/2026 | Votre tarif — Rexel | Couronne 100 m |  |  |  | 20 | Retrait agence · Livraison selon agence | Voir la fiche
ELE-026 | Cables | Fil H07V-K souple 6 mm2 | ml | Fil souple H07VK 6 mm² Vert/Jaune en couronne de 100m |  | H07VK6VJC100 | FILH07VK6VJC100 | Rexel | 1.53 | Votre tarif client |  |  | 09/09/2026 | Votre tarif — Rexel | Couronne 100 m |  |  |  | 20 | Retrait agence · Livraison selon agence | Voir la fiche
ELE-027 | Cables | Cable CR1-C1 resistant au feu 3G1,5 | ml | Câble d'alimentation cuivre anti-feu CR1-C1 3G1,5 - Touret de 500m | ADALTRA (CAE DATA) |  | CRCA30150T500 | YESSS Électrique | 3.98 | Votre tarif net | 5.17 | 23 | 09/09/2026 | Votre tarif — YESSS Électrique | Touret 500 m · tarif publié pour 1 000 m |  |  |  | 20 | Retrait agence Aubervilliers · Livraison selon agence
ELE-028 | Conduits | Gaine ICTA 20 mm couronne 100 m | couronne | COURANT Sponsorisé Flexpro+ noir tagp 20/100 - Gaine ICTA 3422 de qualité supérieure |  | 13021540 | CNT13021540 | Rexel | 47 | Votre tarif client |  |  | 09/09/2026 | Votre tarif — Rexel | Couronne 100 m |  |  |  | 20 | Retrait agence · Livraison selon agence | Voir la fiche
ELE-029 | Conduits | Gaine ICTA 25 mm couronne 100 m | couronne | Gaine électrique ICTA avec tire-fils gris foncé diamètre 25 mm GEWISS DX20525R | GEWISS | ARN/05125-2 | 761461 | Au Forum du Bâtiment | 63.11 | Prix public HT |  |  | 09/09/2026 | À vérifier | Couronne 100 m | Correspondance article/produit à confirmer |  |  | 20 | Retrait agence · Livraison selon agence | Voir la fiche
ELE-030 | Conduits | Tube IRL 3321 gris 20 mm | ml | Tube IRL tulipé rigide lisse L3 m gris D16 mm GEWISS DX27716 | GEWISS | ARN/07116 | 138163 | Au Forum du Bâtiment | 1.86 | Prix public HT |  |  | 09/09/2026 | Ajustée — à valider |  | Correspondance article/produit à confirmer |  |  | 20 | Retrait agence · Livraison selon agence | Voir la fiche
ELE-031 | Conduits | Goulotte PVC 60x40 mm | ml | Goulotte d'appareillage Obo Bettermann Rapid 45-2 en PVC H 53 mm l 100 - 6113000 | OBO BETTERMANN | REH/6113000 | M226742 | Au Forum du Bâtiment | 22.11 | Prix public HT |  |  | 09/09/2026 | Ajustée — à valider |  | Correspondance article/produit à confirmer |  |  | 20 | Retrait agence · Livraison selon agence | Voir la fiche
ELE-032 | Conduits | Goulotte PVC 100x50 mm | ml | Goulotte d'appareillage Obo Bettermann Rapid 45-2 en PVC H 53 mm l 100 - 6113000 | OBO BETTERMANN | REH/6113000 | M226742 | Au Forum du Bâtiment | 22.11 | Prix public HT |  |  | 09/09/2026 | Ajustée — à valider |  | Correspondance article/produit à confirmer |  |  | 20 | Retrait agence · Livraison selon agence | Voir la fiche
ELE-033 | Conduits | Moulure PVC 20x12 mm | ml | Moulure DLPlus avec cloison - PVC blanc - section 20x12,5 mm - L. 2,1 m | LEGRAND | 098120 | 3620402 | Point.P | 2.37 | Votre tarif net | 2.46 | 3.7 | 09/09/2026 | Votre tarif — Point.P | Barre 2,1 m |  |  |  | 20 | Retrait agence Aubervilliers · En stock | Voir la fiche
ELE-034 | Conduits | Chemin de cables tole perforee 100 mm | ml | Dalle chemin de câble PSN perforée 3 m 147 x 27 mm NIEDAX 001005 | NIEDAX | CES/001005 | 239618 | Au Forum du Bâtiment | 24.86 | Prix public HT |  |  | 09/09/2026 | À vérifier |  | Correspondance article/produit à confirmer |  |  | 20 | Retrait agence · Livraison selon agence | Voir la fiche
ELE-035 | Conduits | Collier de fixation Colson 200 mm | u | LEGRAND Lot de 100 colliers Colson SP largeur 9mm - longueur 262mm - noir |  | 200864 | LEG200864 | Rexel | 0.39 | Votre tarif client |  |  | 09/09/2026 | Votre tarif — à valider | Lot de 100 | Correspondance article/produit à confirmer |  |  | 20 | Retrait agence · Livraison selon agence
ELE-036 | Appareillage | Prise de courant 2P+T 16 A encastree | u | Détrompeur Mosaic pour fiche et prise de courant 2P+T | LEGRAND | 050299 | 1304505 | Point.P | 5.18 | Votre tarif net · le moins cher / 4 | 5.44 | 4.8 | 09/09/2026 | Votre tarif — à valider |  | Correspondance article/produit à confirmer |  |  | 20 | Retrait agence Aubervilliers · Sur commande | Voir la fiche
ELE-037 | Appareillage | Prise de courant 2P+T 16 A etanche IP55 saillie | u | Prise de courant 2P+T étanche PLEXO Legrand 16 A 250 V pour fixation saillie gris (boîte de 10) - 069731L | LEGRAND | LEG/069731L | M168912 | Au Forum du Bâtiment | 11.2 | Prix public HT · le moins cher / 2 | 16.28 | 31.2 | 09/09/2026 | Ajustée — à valider | boîte de 10 | Prix pour un conditionnement — ramener au prix unitaire |  |  | 20 | Retrait agence · Livraison selon agence | Voir la fiche
ELE-038 | Appareillage | Prise 32 A tetrapolaire | u | P17 prise mobile 32A 3P+T 415V IP44 (boite 10) | LEGRAND | LEG/555218 | 801939 | Au Forum du Bâtiment | 46.21 | Prix public HT |  |  | 09/09/2026 | Élevée | boite de 10 | Prix pour un conditionnement — ramener au prix unitaire |  |  | 20 | Retrait agence · Livraison selon agence | Voir la fiche
ELE-039 | Appareillage | Interrupteur va-et-vient encastre | u | Interrupteur ou va-et-vient étanche PLEXO complet IP55 encastré gris LEGRAND 069811 | LEGRAND | LEG/069811 | 418796 | Au Forum du Bâtiment | 11.48 | Prix public HT · le moins cher / 2 | 25.19 | 54.4 | 09/09/2026 | Élevée |  |  |  |  | 20 | Retrait agence · Livraison selon agence | Voir la fiche
ELE-040 | Appareillage | Bouton poussoir lumineux | u | Bouton poussoir lumineux 6A nouveau Céliane avec doigt anneau | LEGRAND S.N.C. |  | CM1030 | YESSS Électrique | 34.09 | Votre tarif net · le moins cher / 3 | 38.3 | 11 | 09/09/2026 | Votre tarif — YESSS Électrique |  |  |  |  | 20 | Retrait agence Aubervilliers · Livraison selon agence
ELE-041 | Appareillage | Variateur de lumiere LED | u | Interrupteur variateur DOOXIE universel 2 fils sans neutre 125 W LED LEGRAND 600060A | LEGRAND | LEG/600060A | 880192 | Au Forum du Bâtiment | 75 | Prix public HT · le moins cher / 2 | 83.6 | 10.3 | 09/09/2026 | À vérifier |  | Correspondance article/produit à confirmer |  |  | 20 | Retrait agence · Livraison selon agence | Voir la fiche
ELE-042 | Appareillage | Detecteur de mouvement mural interieur | u | Détecteur de mouvement THELUXA mural extérieur S150 WH blanc THEBEN 1010500 | THEBEN | TBN/1010863 | 379021 | Au Forum du Bâtiment | 34.16 | Prix public HT |  |  | 09/09/2026 | Bonne |  |  |  |  | 20 | Retrait agence · Livraison selon agence | Voir la fiche
ELE-043 | Appareillage | Boite d'encastrement simple 1 poste | u | Boîte d'encastrement BATIBOX pour cloisons sèches 1 poste LEGRAND 080041 | LEGRAND | LEG/080041 | 419530 | Au Forum du Bâtiment | 1.85 | Prix public HT · le moins cher / 3 | 24.45 | 92.4 | 09/09/2026 | Bonne |  |  |  |  | 20 | Retrait agence · Livraison selon agence | Voir la fiche
ELE-044 | Appareillage | Boite de derivation etanche IP55 100x100 | u | Boîte de dérivation étanche 450 V AC IP68 2 entrées MIIDEX LIGHTING 7230 | MIIDEX | MII/7230 | 781705 | Au Forum du Bâtiment | 5.55 | Prix public HT · le moins cher / 3 | 135.25 | 95.9 | 09/09/2026 | Ajustée — à valider |  | Correspondance article/produit à confirmer |  |  | 20 | Retrait agence · Livraison selon agence | Voir la fiche
ELE-045 | Appareillage | Borne de connexion automatique 3 entrees | sachet | Boîte de 50 bornes de connexion automatiques transparentes 3 fils (2,5 - 6 mm²) WAGO 773-173 | WAGO | WAG/773-173 | 407395 | Au Forum du Bâtiment | 26.23 | Prix public HT |  |  | 09/09/2026 | Bonne | boîte de 50 |  |  |  | 20 | Retrait agence · Livraison selon agence | Voir la fiche
ELE-046 | Appareillage | Dominos / barrette de connexion 10 mm2 | u | Barrette de connexion NYLBLOC avec capacité assignée 10 mm² noir LEGRAND 034215 | LEGRAND | LEG/034215 | 414216 | Au Forum du Bâtiment | 4.18 | Prix public HT |  |  | 09/09/2026 | Élevée |  |  |  |  | 20 | Retrait agence · Livraison selon agence | Voir la fiche
ELE-047 | Appareillage | Plaque de finition simple | u | Plaque CÉLIANE finition blanc Laqué 1 poste LEGRAND 066631 | LEGRAND | LEG/066631 | 735373 | Au Forum du Bâtiment | 0.89 | Prix public HT · le moins cher / 2 | 114.13 | 99.2 | 09/09/2026 | À vérifier |  | Correspondance article/produit à confirmer |  |  | 20 | Retrait agence · Livraison selon agence | Voir la fiche
ELE-048 | Appareillage | Prise de courant plan de travail escamotable | u |  |  |  |  | — à renseigner — | [5 empty] | À compléter |  | Aucune offre chez vos 8 fournisseurs — article à sourcer |  |  | 20
ELE-049 | Appareillage | Prise RJ45 categorie 6 | u | Mécanisme prise RJ45 OVALIS catégorie 6 STP grade 3 blanc SCHNEIDER ELECTRIC S320476 | SCHNEIDER ELECTRIC | SCE/S320476 | 861384 | Au Forum du Bâtiment | 10.27 | Prix public HT · le moins cher / 3 | 28.6 | 64.1 | 09/09/2026 | Élevée |  |  |  |  | 20 | Retrait agence · Livraison selon agence | Voir la fiche
ELE-050 | Divers | Piquet de terre 1,50 m | u | Piquet de terre | FORSOND | FOD/DBX010 / FOD/DBX015 / FOD/ | M14582 | Au Forum du Bâtiment | 10.74 | Prix public HT |  |  | 09/09/2026 | Ajustée — à valider |  | Correspondance article/produit à confirmer |  |  | 20 | Retrait agence · Livraison selon agence | Voir la fiche
ELE-051 | Divers | Barrette de coupure de terre | u | Barrette de coupure socle plastique FORSOND BAR-32 | FORSOND | FOD/BAR32 | 362601 | Au Forum du Bâtiment | 8.17 | Prix public HT · le moins cher / 4 | 29.88 | 72.7 | 09/09/2026 | À vérifier |  | Correspondance article/produit à confirmer |  |  | 20 | Retrait agence · Livraison selon agence | Voir la fiche
ELE-052 | Divers | Cosse a oeil / cosse de terre | u | TE CONNECTIVITY (EX TYCO SIMEL) CDCT 75-10-Cosse cuivre de terre à sertir pour postes HT-75mm²-Bornage: 10mm |  | 714491-1 | TYS086870 | Rexel | 6.64 | Votre tarif client |  |  | 09/09/2026 | Votre tarif — Rexel | Pièce |  |  |  | 20 | Retrait agence · Livraison selon agence | Voir la fiche
ELE-053 | Divers | Repere de cablage / bague de reperage | sachet |  |  |  |  | — à renseigner — | [5 empty] | À compléter |  | Aucune offre chez vos 8 fournisseurs — article à sourcer |  |  | 20
ELE-054 | Divers | Gaine thermoretractable assortiment | boite | Temporisation 12/24VDC 1 contact NF avec gaine thermorétractable SEWOSY TPNC | SEWOSY | SEW/TPNC | 570351 | Au Forum du Bâtiment | 27.54 | Prix public HT · le moins cher / 2 | 108.93 | 74.7 | 09/09/2026 | À vérifier |  | Correspondance article/produit à confirmer |  |  | 20 | Retrait agence · Livraison selon agence | Voir la fiche

## 02 · Courants faibles
Code | Sous-famille | Article (désignation interne) | Unité | Désignation fournisseur | Marque | Réf. fabricant | Réf. fournisseur | Fournisseur retenu | Prix achat HT | Type de prix | Prix public réf. | Remise | Date prix | Fiabilité | Conditionnement | Point de contrôle | Marge % | Prix vente HT | TVA % | Retrait / disponibilité | Fiche produit
CFA-001 | Reseau | Cable U/UTP categorie 6 touret 100 m | couronne |  |  |  |  | — à renseigner — | [5 empty] | À compléter |  | Aucune offre chez vos 8 fournisseurs — article à sourcer |  |  | 20
CFA-002 | Reseau | Cable F/FTP categorie 6A | ml | Câble 4 paires S/FTP catégorie 6 LEXCOM HOME bobine 120 m blanc SCHNEIDER ELECTRIC VDIR534810 | SCHNEIDER ELECTRIC | SCE/VDIR534810 | 647541 | Au Forum du Bâtiment | 152.8 | Prix public HT |  |  | 09/09/2026 | À vérifier |  | Correspondance article/produit à confirmer |  |  | 20 | Retrait agence · Livraison selon agence | Voir la fiche
CFA-003 | Reseau | Panneau de brassage 24 ports RJ45 cat 6 | u | LEGRAND Panneau de brassage Linkeo C à équiper de 24 connecteurs RJ45 Keystone |  | 632850 | LEG632850 | Rexel | 78.64 | Votre tarif client |  |  | 09/09/2026 | Votre tarif — à valider |  | Correspondance article/produit à confirmer |  |  | 20 | Retrait agence · Livraison selon agence
CFA-004 | Reseau | Cordon de brassage RJ45 cat 6 2 m | u | Cordon de brassage quadruple RJ45 téléphone pour réseau multimédia | LEGRAND S.N.C. |  | 413204 | YESSS Électrique | 24.07 | Votre tarif net | 27.05 | 11 | 09/09/2026 | Votre tarif — YESSS Électrique |  |  |  |  | 20 | Retrait agence Aubervilliers · Livraison selon agence
CFA-005 | Reseau | Coffret de brassage 9U | u | Coffret multimédia basique DRIVIA avec brassage équipé et précâblé 4 prises RJ45 LEGRAND 413218 | LEGRAND | LEG/413218 | 579604 | Au Forum du Bâtiment | 145.13 | Prix public HT · le moins cher / 2 | 212.84 | 31.8 | 09/09/2026 | Élevée |  |  |  |  | 20 | Retrait agence · Livraison selon agence | Voir la fiche
CFA-006 | Reseau | Switch ethernet 8 ports PoE | u | Switch PoE Fast Ethernet 5 ports | ADALTRA (CAE DATA) |  | FEP0511 | YESSS Électrique | 337.88 | Votre tarif net | 438.81 | 23 | 09/09/2026 | Votre tarif — YESSS Électrique |  |  |  |  | 20 | Retrait agence Aubervilliers · Livraison selon agence
CFA-007 | Videosurveillance | Camera IP dome interieure | u | CAMERA DOME INTERIEUR FACTICE | L2S SYSTORM |  | 051071 | YESSS Électrique | 36.99 | Votre tarif net · le moins cher / 2 | 36.99 |  | 09/09/2026 | Votre tarif — YESSS Électrique |  |  |  |  | 20 | Retrait agence Aubervilliers · Livraison selon agence
CFA-008 | Videosurveillance | Camera IP tube exterieure | u | Caméra extérieure RHEITA100 connectée éclairage intégré THOMSON 512511 | THOMSON | TMS/512511 | 842395 | Au Forum du Bâtiment | 164.7 | Prix public HT |  |  | 09/09/2026 | À vérifier |  | Correspondance article/produit à confirmer |  |  | 20 | Retrait agence · Livraison selon agence | Voir la fiche
CFA-009 | Videosurveillance | Enregistreur NVR 8 voies | u |  |  |  |  | — à renseigner — | [5 empty] | À compléter |  | Aucune offre chez vos 8 fournisseurs — article à sourcer |  |  | 20
CFA-010 | Videosurveillance | Disque dur surveillance 4 To | u | Disque diamant pour dalles et carrelage dur 180 x 25,4 mm DIAM INDUSTRIES CR90180/25 | DIAM INDUSTRIES | DIM/CR9018025 | 745579 | Au Forum du Bâtiment | 224.6 | Prix public HT · le moins cher / 2 | 549.98 | 59.2 | 09/09/2026 | À vérifier |  | Correspondance article/produit à confirmer |  |  | 20 | Retrait agence · Livraison selon agence | Voir la fiche
CFA-011 | Interphonie | Platine de rue interphone 2 fils | u | Kit vidéo SOUL couleur 2 fils non polarisé WIFI 1 appel - contenant : - 1 moniteur mains-libres couleur 7'' tactile WIFI avec mémoire d'ima | EVICOM - GOLMAR |  | GS5110/ART7W | YESSS Électrique | 581.48 | Votre tarif net | 775.31 | 25 | 09/09/2026 | Votre tarif — YESSS Électrique |  |  |  |  | 20 | Retrait agence Aubervilliers · Livraison selon agence
CFA-012 | Interphonie | Combine interphone interieur | u | Combiné universel T-LINE GOLMAR UAV1407/010 | GOLMAR | EVI/UAV1407-010 | 612024 | Au Forum du Bâtiment | 30.02 | Prix public HT |  |  | 09/09/2026 | Élevée |  |  |  |  | 20 | Retrait agence · Livraison selon agence | Voir la fiche
CFA-013 | Interphonie | Portier video couleur | u | XTS 7 WH WFBF Portier vidéo mains libres 100% tactile pour système X1, écran tactile TFT 7&quot;, WI-FI et interface utilisateur graphique, | CAME FRANCE S.A. |  | 840CH-0050 | YESSS Électrique | 854.25 | Votre tarif net | 1256.25 | 32 | 09/09/2026 | Votre tarif — YESSS Électrique |  |  |  |  | 20 | Retrait agence Aubervilliers · Livraison selon agence
CFA-014 | Controle d'acces | Lecteur de badge mural | u | Lecteur mural XS4 2.0 mifare carré noir - SALTO - WRDM0S4B | SALTO | SLO/WRDM0S4B | 857197 | Au Forum du Bâtiment | 509.9 | Prix public HT |  |  | 09/09/2026 | À vérifier |  | Correspondance article/produit à confirmer |  |  | 20 | Retrait agence · Livraison selon agence | Voir la fiche
CFA-015 | Controle d'acces | Badge de proximite Mifare | u | Badge de proximité Salto Mifare Ultralight C | SALTO | SLO/PCMULCB | M117686 | Au Forum du Bâtiment | 1.14 | Prix public HT · le moins cher / 2 | 3.03 | 62.4 | 09/09/2026 | Élevée |  |  |  |  | 20 | Retrait agence · Livraison selon agence | Voir la fiche
CFA-016 | Controle d'acces | Clavier a code exterieur | u | Clavier aluminium 30 codes FERMAX PL030 | FERMAX | FMX/PL030 | 390521 | Au Forum du Bâtiment | 54 | Prix public HT · le moins cher / 2 | 123.25 | 56.2 | 09/09/2026 | À vérifier |  | Correspondance article/produit à confirmer |  |  | 20 | Retrait agence · Livraison selon agence | Voir la fiche
CFA-017 | Controle d'acces | Bouton de sortie inox | u | Bouton sphérique en inox finition mate Didheya | DIDHEYA | DID/31310 / DID/31330 / DID/31 | M73558 | Au Forum du Bâtiment | 2.2 | Prix public HT · le moins cher / 3 | 96.53 | 97.7 | 09/09/2026 | À vérifier |  | Correspondance article/produit à confirmer |  |  | 20 | Retrait agence · Livraison selon agence | Voir la fiche
CFA-018 | Alarme intrusion | Centrale d'alarme intrusion filaire | u | Kit centrale d'alarme HERACLES ARD-KIT | HERACLES | HRC/ARD-KIT | 390491 | Au Forum du Bâtiment | 472.58 | Prix public HT |  |  | 09/09/2026 | À vérifier |  | Correspondance article/produit à confirmer |  |  | 20 | Retrait agence · Livraison selon agence | Voir la fiche
CFA-019 | Alarme intrusion | Detecteur d'ouverture magnetique | u | Détecteur d'ouverture de porte pour alarme Skyda HomeSecure AVIDSEN 100723 | AVIDSEN | AVD/100723 | 842322 | Au Forum du Bâtiment | 21.13 | Prix public HT |  |  | 09/09/2026 | À vérifier |  | Correspondance article/produit à confirmer |  |  | 20 | Retrait agence · Livraison selon agence | Voir la fiche
CFA-020 | Alarme intrusion | Detecteur infrarouge volumetrique | u | Détecteur de mouvement infrarouge LUMOS LITE pour projecteur Lumos Lite et Lumos Pro MIIDEX 100861 | MIIDEX | MII/100861 | 868337 | Au Forum du Bâtiment | 8.91 | Prix public HT |  |  | 09/09/2026 | À vérifier |  | Correspondance article/produit à confirmer |  |  | 20 | Retrait agence · Livraison selon agence | Voir la fiche
CFA-021 | Alarme intrusion | Sirene exterieure autoalimentee | u | Sirène extérieure solaire pour alarme Skyda et HomeSecure AVIDSEN 100728 | AVIDSEN | AVD/100728 | 842324 | Au Forum du Bâtiment | 137.91 | Prix public HT |  |  | 09/09/2026 | À vérifier |  | Correspondance article/produit à confirmer |  |  | 20 | Retrait agence · Livraison selon agence | Voir la fiche
CFA-022 | TV / multimedia | Prise TV coaxiale | u | Odace - prise TV/FM - sorties coaxiales - blanc craie | SCHNEIDER ELECTRIC S.A.S. |  | S920451 | YESSS Électrique | 30.81 | Votre tarif net | 30.81 |  | 09/09/2026 | Votre tarif — YESSS Électrique |  |  |  |  | 20 | Retrait agence Aubervilliers · Livraison selon agence
CFA-023 | TV / multimedia | Cable coaxial 17 VATC | ml | Câble coaxial blanc 17VATC T500 5 m 60135013E | NOTRE SELECTION | F&C/400001 | 552641 | Au Forum du Bâtiment | 2.96 | Prix public HT |  |  | 09/09/2026 | À vérifier |  | Correspondance article/produit à confirmer |  |  | 20 | Retrait agence · Livraison selon agence | Voir la fiche
CFA-024 | TV / multimedia | Repartiteur TV 4 sorties | u | Répartiteur ferrite TV 4 sorties LEBENOID 032528 | LEBENOID | EBE/032528 | 145992 | Au Forum du Bâtiment | 23.65 | Prix public HT · le moins cher / 3 | 237.86 | 90.1 | 09/09/2026 | Élevée |  |  |  |  | 20 | Retrait agence · Livraison selon agence | Voir la fiche
CFA-025 | Outillage CFA | Pince a sertir RJ45 | u | GIGAMEDIA Pince à sertir économique pour RJ45 8 points |  | 907H210N | GGM907H210N | Rexel | 25.14 | Votre tarif client · le moins cher / 2 | 36.37 | 30.9 | 09/09/2026 | Votre tarif — Rexel | Pièce |  |  |  | 20 | Retrait agence · Livraison selon agence | Voir la fiche
CFA-026 | Outillage CFA | Testeur de cable reseau | u | FLUKE NETWORKS Testeur de câble et de réseau LinkIQ |  | LIQ-100 | FLULIQ-100 | Rexel | 2488.05 | Votre tarif client |  |  | 09/09/2026 | Votre tarif — Rexel | Pièce | Montant élevé pour une unité « u » — vérifier qu'il ne s'agit pas d'un touret, d'une couronne ou d'un lot complet |  |  | 20 | Retrait agence · Livraison selon agence | Voir la fiche

## 03 · Éclairage
Code | Sous-famille | Article (désignation interne) | Unité | Désignation fournisseur | Marque | Réf. fabricant | Réf. fournisseur | Fournisseur retenu | Prix achat HT | Type de prix | Prix public réf. | Remise | Date prix | Fiabilité | Conditionnement | Point de contrôle | Marge % | Prix vente HT | TVA % | Retrait / disponibilité | Fiche produit
ECL-001 | Interieur | Spot LED encastre 7 W blanc neutre | u | Spot encastré à LED intégré YOURHOME 500 lm blanc IP44 4000 K 840 SYLVANIA 90012 | SYLVANIA | SYL/0090012 | 848958 | Au Forum du Bâtiment | 11.39 | Prix public HT · le moins cher / 2 | 37.42 | 69.6 | 09/09/2026 | Bonne |  |  |  |  | 20 | Retrait agence · Livraison selon agence | Voir la fiche
ECL-002 | Interieur | Downlight LED 20 W diametre 200 mm | u | Downlight LED SIRIUS BASSE LUM blanc rond basse luminance 2000 lm 25 W 4000 K MIIDEX LIGHTING 765482 | MIIDEX | MII/765482 | 782618 | Au Forum du Bâtiment | 112.71 | Prix public HT |  |  | 09/09/2026 | Bonne |  |  |  |  | 20 | Retrait agence · Livraison selon agence | Voir la fiche
ECL-003 | Interieur | Dalle LED 600x600 36 W | u | Dalle LED ANDROMEDE Backlit 25 W 4000 K prismatique MIIDEX 100998 | MIIDEX | MII/100998 | 879196 | Au Forum du Bâtiment | 27.39 | Prix public HT |  |  | 09/09/2026 | Ajustée — à valider |  | Correspondance article/produit à confirmer |  |  | 20 | Retrait agence · Livraison selon agence | Voir la fiche
ECL-004 | Interieur | Reglette LED etanche 1,20 m 36 W IP65 | u | BAILEY LED Réglette étanche Basic Slim 1200 36W 4000K 3960lm IP65 125D 240V |  | 144029 | BIY144029 | Rexel | 41.94 | Votre tarif client |  |  | 09/09/2026 | Votre tarif — Rexel |  |  |  |  | 20 | Retrait agence · Livraison selon agence
ECL-005 | Interieur | Reglette LED 0,60 m 18 W | u | Réglette LED IP20 BATTEN 4000 K 16 W simple L1200 mm SYLVANIA 0045159 | SYLVANIA | SYL/0045159 | 751259 | Au Forum du Bâtiment | 20.6 | Prix public HT |  |  | 09/09/2026 | Ajustée — à valider |  | Correspondance article/produit à confirmer |  |  | 20 | Retrait agence · Livraison selon agence | Voir la fiche
ECL-006 | Interieur | Rail 3 allumages 2 m | u | Spot LED sur rail noir 35 W 4000 K 3000 lm + adaptateur rail 3 allumages MIIDEX LIGHTING S8358 | MIIDEX | MII/S8358 | 783632 | Au Forum du Bâtiment | 39.6 | Prix public HT |  |  | 09/09/2026 | Élevée |  |  |  |  | 20 | Retrait agence · Livraison selon agence | Voir la fiche
ECL-007 | Interieur | Projecteur sur rail LED 30 W | u | Projecteur extérieur LED - 10 W | ENERGIZER | ES10927 | 7047009 | Point.P | 23.4 | Votre tarif net · le moins cher / 2 | 24.42 | 4.2 | 09/09/2026 | Votre tarif — à valider |  | Correspondance article/produit à confirmer |  |  | 20 | Retrait agence Aubervilliers · Sur commande | Voir la fiche
ECL-008 | Interieur | Ruban LED 24 V 14 W/m | ml | ARIC Ruban LED COB IP20 24V FREECUT 3000K 9W/m 750lm/m découpe au mm, rouleau 20m |  | 51897 | ARI51897 | Rexel | 8.9 | Votre tarif client |  |  | 09/09/2026 | Votre tarif — Rexel | Rouleau 20 m |  |  |  | 20 | Retrait agence · Livraison selon agence
ECL-009 | Interieur | Alimentation LED 24 V 100 W | u | Alimentation pour LED IP67 100W 24V DC MIIDEX LIGHTING 75371 | MIIDEX | MII/75371 | 782227 | Au Forum du Bâtiment | 158.77 | Prix public HT |  |  | 09/09/2026 | Élevée |  |  |  |  | 20 | Retrait agence · Livraison selon agence | Voir la fiche
ECL-010 | Sources | Ampoule LED E27 10 W | u | Ampoule LED E27 10 W SMD R80 3000 K pack de 2 MIIDEX LIGHTING 76661 | MIIDEX | 76661 | 782643 | Au Forum du Bâtiment | 50.9 | Prix public HT |  |  | 09/09/2026 | Élevée |  |  |  |  | 20 | Retrait agence · Livraison selon agence | Voir la fiche
ECL-011 | Sources | Ampoule LED GU10 5 W | u | Ampoule LED GU10 spot 5 W 2700 K MIIDEX LIGHTING 78401 | MIIDEX | MII/78401 | 782955 | Au Forum du Bâtiment | 2.58 | Prix public HT |  |  | 09/09/2026 | Élevée | pot de 5 | Prix pour un conditionnement — ramener au prix unitaire |  |  | 20 | Retrait agence · Livraison selon agence | Voir la fiche
ECL-012 | Sources | Tube LED T8 1,20 m 18 W | u | Boitier étanche LED IROISE sans ballast P/N même côté pour 1 TUBE T8 de 600 mm MIIDEX LIGHTING 75891 | MIIDEX | MII/75891 | 782384 | Au Forum du Bâtiment | 38.38 | Prix public HT |  |  | 09/09/2026 | Ajustée — à valider |  | Correspondance article/produit à confirmer |  |  | 20 | Retrait agence · Livraison selon agence | Voir la fiche
ECL-013 | Exterieur | Projecteur LED exterieur 50 W IP65 | u | Projecteur Led de chantier Multi Battery System 4000 MA - rechargeable - 40 W - 4500 lm - 6500 K - IP65 - compatible avec 5 standards de bat | BRENNENSTUHL | 1173140400 | 4305932 | Point.P | 104.9 | Votre tarif net · le moins cher / 2 | 110.16 | 4.8 | 09/09/2026 | Votre tarif — Point.P |  |  |  |  | 20 | Retrait agence Aubervilliers · En stock | Voir la fiche
ECL-014 | Exterieur | Hublot LED exterieur 18 W avec detecteur | u | Hublot LED RONDO avec détecteur infrarouge + crépusculaire 18 W IP65 3000 K MIIDEX LIGHTING 7790020 | MIIDEX | MII/7790020 | 782883 | Au Forum du Bâtiment | 36.93 | Prix public HT |  |  | 09/09/2026 | Bonne |  |  |  |  | 20 | Retrait agence · Livraison selon agence | Voir la fiche
ECL-015 | Exterieur | Applique murale exterieure LED | u | APPLIQUE MURALE EXTERIEUR LED WALLPACK 100 W 4000 K SLIM |  | MII/70521 | 781470 | Au Forum du Bâtiment | 891.91 | Prix public HT |  |  | 09/09/2026 | Élevée |  |  |  |  | 20 | Retrait agence · Livraison selon agence | Voir la fiche
ECL-016 | Securite | BAES evacuation SATI 45 lumens | u | EATON LUMINOX BAES évacuation SATI - 45lm/1h - IP43 IK07 - Pose mur/plafond - Visibilité+ |  | 16125 | LUM16125 | Rexel | 58.62 | Votre tarif client · le moins cher / 3 | 414.16 | 85.8 | 09/09/2026 | Votre tarif — Rexel | Pièce |  |  |  | 20 | Retrait agence · Livraison selon agence | Voir la fiche
ECL-017 | Securite | BAES ambiance 400 lumens | u | EATON LUMINOX BAES ambiance SATI - 400 lm/1h - IP43 IK07 - Design épuré - diffusion uniforme |  | 16143 | LUM16143 | Rexel | 123.64 | Votre tarif client |  |  | 09/09/2026 | Votre tarif — Rexel |  |  |  |  | 20 | Retrait agence · Livraison selon agence
ECL-018 | Securite | Telecommande de mise au repos BAES | u | EATON LUMINOX Télécommande universelle pour 500 BAES - Fonction Visibilité+/locaux à sommeil |  | 10312 | LUM10312 | Rexel | 120.61 | Votre tarif client · le moins cher / 2 | 234.11 | 48.5 | 09/09/2026 | Votre tarif — à valider |  | Correspondance article/produit à confirmer |  |  | 20 | Retrait agence · Livraison selon agence
ECL-019 | Securite | Etiquette de balisage evacuation | u | Plaque de signalisation « sortie de secours » souple |  |  | 14492356 | Prolians | 13.77 | Votre tarif client |  |  | 09/09/2026 | Votre tarif — Prolians |  | Prolians ne couvre pas le lot « 03 · Éclairage » — rapprochement à revoir |  |  | 20 | Click & Collect 2 h gratuit · Livraison 24-48 h annoncée sur la fiche | Voir la fiche

## 04 · Plomberie sanitaire
Code | Sous-famille | Article (désignation interne) | Unité | Désignation fournisseur | Marque | Réf. fabricant | Réf. fournisseur | Fournisseur retenu | Prix achat HT | Type de prix | Prix public réf. | Remise | Date prix | Fiabilité | Conditionnement | Point de contrôle | Marge % | Prix vente HT | TVA % | Retrait / disponibilité | Fiche produit
PLB-001 | Alimentation | Tube PER nu 16 mm couronne | couronne | Raccord droit à souder PER sur tube cuivre 16 TC 14 GARIS 3315-16-14 | GARIS | SOM/3315-16-14 | 762106 | Au Forum du Bâtiment | 1.59 | Prix public HT |  |  | 09/09/2026 | À vérifier |  | Correspondance article/produit à confirmer |  |  | 20 | Retrait agence · Livraison selon agence | Voir la fiche
PLB-002 | Alimentation | Tube PER gaine 16 mm couronne | couronne | Tube PER pré gainé bleu 50 m 16/20 SOMATHERM 1113-20-50A | SOMATHERM | TUB/PER-50M-20B | 409248 | Au Forum du Bâtiment | 91.61 | Prix public HT |  |  | 09/09/2026 | Bonne |  |  |  |  | 20 | Retrait agence · Livraison selon agence | Voir la fiche
PLB-003 | Alimentation | Tube multicouche 16 mm | ml | Kit de sertissage pour tube multicouche 16x2 1/2'' COMISA 88.20.580 | COMISA | CSA/88.20.580 | 610221 | Au Forum du Bâtiment | 4.03 | Prix public HT |  |  | 09/09/2026 | Élevée |  |  |  |  | 20 | Retrait agence · Livraison selon agence | Voir la fiche
PLB-004 | Alimentation | Tube multicouche 20 mm | ml | Kit de sertissage Comisa pour tube multicouche - 88.20.580 | COMISA | CSA/88.20.580 | M40372 | Au Forum du Bâtiment | 4.03 | Prix public HT |  |  | 09/09/2026 | Élevée |  |  |  |  | 20 | Retrait agence · Livraison selon agence | Voir la fiche
PLB-005 | Alimentation | Tube cuivre ecroui 14 mm | ml | Raccord droit à souder PER sur tube cuivre 12 TC 14 GARIS 3315-12-14 | GARIS | SOM/3315-12-14 | 762105 | Au Forum du Bâtiment | 1.48 | Prix public HT |  |  | 09/09/2026 | À vérifier |  | Correspondance article/produit à confirmer |  |  | 20 | Retrait agence · Livraison selon agence | Voir la fiche
PLB-006 | Alimentation | Tube cuivre recuit 12 mm couronne | couronne |  |  |  |  | — à renseigner — | [5 empty] | À compléter |  | Aucune offre chez vos 8 fournisseurs — article à sourcer |  |  | 20
PLB-007 | Raccords | Raccord a sertir multicouche coude 16 | u | Raccord multicouche laiton à sertir Noyon & Thiebault coude applique multi profils F 1/2" Ø 16 mm |  |  | 724901-1 | Chausson Matériaux | 3.82 | Prix public HT · le moins cher / 4 | 10.25 | 62.7 | 09/09/2026 | Élevée |  |  |  |  | 20 | Retrait en agence sous 1 h · 40 000 produits en stock annoncés | Voir la fiche
PLB-008 | Raccords | Raccord a compression PER 16 x 12/17 | u | Raccord à compression tube PER 16 20/16 pour collecteur GIACOMINI R170X051 | GIACOMINI | GIA/R179.162016 | 166160 | Au Forum du Bâtiment | 8.55 | Prix public HT |  |  | 09/09/2026 | Ajustée — à valider |  | Correspondance article/produit à confirmer |  |  | 20 | Retrait agence · Livraison selon agence | Voir la fiche
PLB-009 | Raccords | Manchon a sertir PER 16 | u | Manchon reduit à sertir pour tube PER 16/12 GARIS 3312-16-12 | GARIS | SOM/3312-16-12 | 762093 | Au Forum du Bâtiment | 1.73 | Prix public HT · le moins cher / 3 | 20.22 | 91.4 | 09/09/2026 | Élevée |  |  |  |  | 20 | Retrait agence · Livraison selon agence | Voir la fiche
PLB-010 | Raccords | Te reduit a sertir multicouche | u | Manchon reduit à sertir pour tube PER 16/12 GARIS 3312-16-12 | GARIS | SOM/3312-16-12 | 762093 | Au Forum du Bâtiment | 1.73 | Prix public HT · le moins cher / 2 | 6.1 | 71.6 | 09/09/2026 | À vérifier |  | Correspondance article/produit à confirmer |  |  | 20 | Retrait agence · Livraison selon agence | Voir la fiche
PLB-011 | Raccords | Raccord laiton male 15x21 | u | Raccord bague laiton biconique mâle 1/4 D 6 mm BOUTTE 3417152 | BOUTTE | HNS/310440 | 658223 | Au Forum du Bâtiment | 2.75 | Prix public HT · le moins cher / 4 | 12.06 | 77.2 | 09/09/2026 | Ajustée — à valider |  | Correspondance article/produit à confirmer |  |  | 20 | Retrait agence · Livraison selon agence | Voir la fiche
PLB-012 | Raccords | Collecteur sanitaire 4 departs | u | Collecteur mâle-femelle 3/4 - 3 départs 1/2 |  |  | 2190 | La Plateforme du Bâtiment | 11.14 | Votre tarif client · le moins cher / 4 | 16.3 | 31.7 | 09/09/2026 | Votre tarif — à valider |  | Correspondance article/produit à confirmer |  |  | 20 | Libre-service, retrait immédiat au dépôt · Dépôt Aubervilliers | Voir la fiche
PLB-013 | Robinetterie | Robinet d'arret equerre 12x17 male | u | Robinet d'arrêt équerre à 1/4 de tour mâle femelle chromé 12x17mm 294-12CT1 | NOYON THIEBAULT | 294-12CC1 | 1086868 | Point.P | 7.57 | Votre tarif net · le moins cher / 2 | 7.91 | 4.3 | 09/09/2026 | Votre tarif — Point.P |  |  |  |  | 20 | Retrait agence Aubervilliers · En stock | Voir la fiche
PLB-014 | Robinetterie | Vanne a spherique laiton 20x27 | u | Vanne à boisseau double femelle laiton sphérique avec purge - 20 x 27 mm - Manette rouge |  |  | 683962-1 | Chausson Matériaux | 9.26 | Prix public HT |  |  | 09/09/2026 | Élevée |  |  |  |  | 20 | Retrait en agence sous 1 h · 40 000 produits en stock annoncés | Voir la fiche
PLB-015 | Robinetterie | Mitigeur lavabo chrome | u | Mitigeur lavabo Alterna PRIMEO 3 chromé C3 avec vidage | ALTERNA |  | 3309186 | Point.P | 31.86 | Votre tarif net · le moins cher / 4 | 42.44 | 24.9 | 09/09/2026 | Votre tarif — Point.P |  |  |  |  | 20 | Retrait agence Aubervilliers · Sur commande | Voir la fiche
PLB-016 | Robinetterie | Mitigeur evier bec haut | u | Mitigeur d'évier de cuisine POLA bec bas à douchette chromé |  |  | 818043-1 | Chausson Matériaux | 50.06 | Prix public HT · le moins cher / 4 | 185.54 | 73 | 09/09/2026 | Bonne |  |  |  |  | 20 | Retrait en agence sous 1 h · 40 000 produits en stock annoncés | Voir la fiche
PLB-017 | Robinetterie | Mitigeur thermostatique douche | u | Mitigeur douche thermostatique Primeo 3 | ALTERNA |  | 3309193 | Point.P | 49.03 | Votre tarif net · le moins cher / 4 | 92.69 | 47.1 | 09/09/2026 | Votre tarif — Point.P |  |  |  |  | 20 | Retrait agence Aubervilliers · Sur commande | Voir la fiche
PLB-018 | Robinetterie | Robinet temporise lavabo | u | Robinet temporisé Tempostop de lavabo mural 15 x 21 débit 4 litres par minutes corps en laiton massif chromé : réf. 746000 | DELABIE | 746000 | 1031612 | Point.P | 55.8 | Votre tarif net · le moins cher / 2 | 69.76 | 20 | 09/09/2026 | Votre tarif — Point.P |  |  |  |  | 20 | Retrait agence Aubervilliers · Sur commande | Voir la fiche
PLB-019 | Robinetterie | Flexible sanitaire ACS 50 cm | u | Flexibles sanitaire ACS femelle femelle Garis | GARIS | GIS/F01FF0150-12 / GIS/F01FF01 | M1473 | Au Forum du Bâtiment | 2.59 | Prix public HT · le moins cher / 4 | 12.13 | 78.6 | 09/09/2026 | Élevée |  |  |  |  | 20 | Retrait agence · Livraison selon agence | Voir la fiche
PLB-020 | Evacuation | Tube PVC evacuation diametre 40 mm | ml | Tube évacuation PVC gris NFE + NF ME diamètre 40mm longueur 2m Réf.20052342 | - | 20052342 | 6781887 | Point.P | 3.01 | Votre tarif net · le moins cher / 2 | 3.14 | 4.1 | 09/09/2026 | Votre tarif — Point.P |  |  |  |  | 20 | Retrait agence Aubervilliers · Sur commande | Voir la fiche
PLB-021 | Evacuation | Tube PVC evacuation diametre 100 mm | ml | Tube d'évacuation PVC CR4 Sotrabat+ - Ø 100 mm - L. 2 m | DYKA | 20052057 | 6426559 | Point.P | 5.87 | Votre tarif net · le moins cher / 3 | 6.47 | 9.3 | 09/09/2026 | Votre tarif — Point.P |  |  |  |  | 20 | Retrait agence Aubervilliers · Sur commande | Voir la fiche
PLB-022 | Evacuation | Coude PVC 87 30 diametre 100 | u | Coude évacuation PVC MF 45° diamètre 100 mm | TUYPER | CMH100/45ENF | 6308889 | Point.P | 4.14 | Votre tarif net · le moins cher / 3 | 4.56 | 9.2 | 09/09/2026 | Votre tarif — Point.P |  |  |  |  | 20 | Retrait agence Aubervilliers · Sur commande | Voir la fiche
PLB-023 | Evacuation | Culotte PVC simple 100/40 | u | Culotte PVC simple mâle-femelle D 100 mm gris NICOLL BT16GT | NICOLL | NIC/BT16GT | 215368 | Au Forum du Bâtiment | 19.45 | Prix public HT · le moins cher / 2 | 23.93 | 18.7 | 09/09/2026 | Ajustée — à valider |  | Correspondance article/produit à confirmer |  |  | 20 | Retrait agence · Livraison selon agence | Voir la fiche
PLB-024 | Evacuation | Siphon de sol inox 15x15 | u | Siphon de sol faible hauteur 15x15 cm gris foncé NICOLL SC456 | NICOLL | NIC/SC456 | 076653 | Au Forum du Bâtiment | 25.32 | Prix public HT · le moins cher / 2 | 129.19 | 80.4 | 09/09/2026 | Bonne |  |  |  |  | 20 | Retrait agence · Livraison selon agence | Voir la fiche
PLB-025 | Evacuation | Siphon lavabo PVC reglable | u | Siphon de lavabo plastique blanc réglable 48 à 103 mm D32 VALENTIN 00 610300 001 00 | VALENTIN | VAL/6103-001 | 064820 | Au Forum du Bâtiment | 2.59 | Prix public HT · le moins cher / 4 | 16.66 | 84.5 | 09/09/2026 | Bonne |  |  |  |  | 20 | Retrait agence · Livraison selon agence | Voir la fiche
PLB-026 | Evacuation | Clapet anti-retour evacuation 100 | u | Clapet anti-retour de ventilation en métal Ø 100 mm |  |  | 30699 | La Plateforme du Bâtiment | 12.23 | Votre tarif client · le moins cher / 3 | 99.26 | 87.7 | 09/09/2026 | Votre tarif — La Plateforme du Bâtiment |  |  |  |  | 20 | Libre-service, retrait immédiat au dépôt · Dépôt Aubervilliers | Voir la fiche
PLB-027 | Evacuation | Colle PVC pot 500 g | pot | Colle pour raccord en PVC gel pot en métal de 500 ml UNECOL 2676 | NOTRE SELECTION | FOB/700160 | 858356 | Au Forum du Bâtiment | 9.6 | Prix public HT |  |  | 09/09/2026 | Élevée |  |  |  |  | 20 | Retrait agence · Livraison selon agence | Voir la fiche
PLB-028 | Appareils | Lavabo ceramique 60 cm | u | Couvre-joint latéral, lavabo COLLECTIF Lg : 40 cm Céramique Blanc réf. 763000000 | GEBERIT | 00763000000 | 1023234 | Point.P | 70.88 | Votre tarif net · le moins cher / 2 | 83.24 | 14.8 | 09/09/2026 | Votre tarif — Point.P |  |  |  |  | 20 | Retrait agence Aubervilliers · Sur commande | Voir la fiche
PLB-029 | Appareils | Vasque a poser ceramique | u | Vasque à poser lave-mains mini Alterna PLENITUDE blanc brillant céramique | ALTERNA |  | 4936878 | Point.P | 43.11 | Votre tarif net · le moins cher / 3 | 57.33 | 24.8 | 09/09/2026 | Votre tarif — Point.P |  |  |  |  | 20 | Retrait agence Aubervilliers · Sur commande | Voir la fiche
PLB-030 | Appareils | WC suspendu avec bati-support | ens | Bâti-support DUOFIX pour WC suspendu GEBERIT 111.791.00.2 | GEBERIT | GBR/111.791.00.2 | 869195 | Au Forum du Bâtiment | 841.49 | Prix public HT |  |  | 09/09/2026 | Élevée |  |  |  |  | 20 | Retrait agence · Livraison selon agence | Voir la fiche
PLB-031 | Appareils | Cuvette WC a poser sortie horizontale | u | Cuvette WC à poser sortie horizontale NORMUS VITRA 6858L003-1028 | VITRA | VIT/CUV-SPLE-HZ | 390127 | Au Forum du Bâtiment | 61.07 | Prix public HT · le moins cher / 2 | 61.1 | 0 | 09/09/2026 | Élevée |  |  |  |  | 20 | Retrait agence · Livraison selon agence | Voir la fiche
PLB-032 | Appareils | Abattant WC double | u | Abattant WC MARINE double blanc OLFA 7MA0001 | OLFA | OLF/7MA0001 | 430325 | Au Forum du Bâtiment | 34.05 | Prix public HT · le moins cher / 2 | 153.33 | 77.8 | 09/09/2026 | Élevée |  |  |  |  | 20 | Retrait agence · Livraison selon agence | Voir la fiche
PLB-033 | Appareils | Receveur de douche 90x90 | u | Receveur de douche carré Alterna CONCERTO blanc 90x90 ép. 4.5 cm PN12/Classe A Réf. 0 | ALTERNA |  | 4955199 | Point.P | 136.29 | Votre tarif net · le moins cher / 2 | 180 | 24.3 | 09/09/2026 | Votre tarif — Point.P |  |  |  |  | 20 | Retrait agence Aubervilliers · Sur commande | Voir la fiche
PLB-034 | Appareils | Paroi de douche verre 90 cm | u | Bande étanche Marmox pour parois et receveur de douche - largeur 125 MM - rouleau de 10 M |  |  | 785336-1 | Chausson Matériaux | 21.62 | Prix public HT · le moins cher / 4 | 296.14 | 92.7 | 09/09/2026 | À vérifier | rouleau de 10 m | Prix pour un conditionnement — ramener au prix unitaire |  |  | 20 | Retrait en agence sous 1 h · 40 000 produits en stock annoncés | Voir la fiche
PLB-035 | Appareils | Evier inox 1 bac egouttoir | u | Evier monocuve inox MAN711-1000 avec égouttoir 1000 x 600 cm à poser FRANKE 013939 | FRANKE | FRK/0000-EVP1000 | 379281 | Au Forum du Bâtiment | 71.42 | Prix public HT · le moins cher / 3 | 130.23 | 45.2 | 09/09/2026 | Bonne |  |  |  |  | 20 | Retrait agence · Livraison selon agence | Voir la fiche
PLB-036 | Appareils | Chauffe-eau electrique 200 L | u | Chauffe-eau électrique 200 l INITIO XPERT blindé vertical sur socle D570 mm ARISTON 3000784 | ARISTON | ARS/3000784 | 859859 | Au Forum du Bâtiment | 442.9 | Prix public HT · le moins cher / 2 | 714.41 | 38 | 09/09/2026 | Élevée |  |  |  |  | 20 | Retrait agence · Livraison selon agence | Voir la fiche
PLB-037 | Appareils | Chauffe-eau electrique 100 L | u | Chauffe-eau électrique 100 l INITIO XPERT blindé horizontal mural D560 mm ARISTON 3010782 | ARISTON | ARS/3010782 | 859873 | Au Forum du Bâtiment | 369.77 | Prix public HT · le moins cher / 3 | 1188.04 | 68.9 | 09/09/2026 | Élevée |  |  |  |  | 20 | Retrait agence · Livraison selon agence | Voir la fiche
PLB-038 | Appareils | Groupe de securite chauffe-eau | u | Kit de chauffe-eau avec groupe de sécurité NF Ø 3/4 droit + 1 siphon |  |  | 73687 | La Plateforme du Bâtiment | 13.35 | Votre tarif client · le moins cher / 3 | 202.91 | 93.4 | 09/09/2026 | Votre tarif — La Plateforme du Bâtiment |  |  |  |  | 20 | Libre-service, retrait immédiat au dépôt · Dépôt Aubervilliers | Voir la fiche
PLB-039 | Appareils | Pompe de relevage eaux usees | u | Pompe de relevage pour eaux chargées 0,75 kW inox 12 m³/h RENSON 854293 | RENSON INTERNATIONAL-U2R | RSN/854293 | 739391 | Au Forum du Bâtiment | 194.63 | Prix public HT · le moins cher / 3 | 2555.09 | 92.4 | 09/09/2026 | Bonne |  |  |  |  | 20 | Retrait agence · Livraison selon agence | Voir la fiche
PLB-040 | Appareils | Broyeur sanitaire WC | u | Broyeur indépendant avec 3 entrées sanitaire SFA MULTICOLLECTO | ACTANA | ACA/MULTICOLLECTO | 760199 | Au Forum du Bâtiment | 408.83 | Prix public HT |  |  | 09/09/2026 | Élevée |  |  |  |  | 20 | Retrait agence · Livraison selon agence | Voir la fiche
PLB-041 | Consommables | Teflon PTFE 12 m | rouleau | Assortiment de Joint PTFE Teflon du Ø 3/8'' au Ø 1''1/2 sachet 100 pièces SIRIUS 104106 | SIRIUS | FRI/1041064 | 087731 | Au Forum du Bâtiment | 50.89 | Prix public HT |  |  | 09/09/2026 | Élevée | sachet de 100 pièces |  |  |  | 20 | Retrait agence · Livraison selon agence | Voir la fiche
PLB-042 | Consommables | Filasse de chanvre | u | Filasse en lin peigné pour plombier poupée de 200 g |  |  | 71961 | La Plateforme du Bâtiment | 11.09 | Votre tarif client |  |  | 09/09/2026 | Votre tarif — à valider |  | Correspondance article/produit à confirmer |  |  | 20 | Libre-service, retrait immédiat au dépôt · Dépôt Aubervilliers
PLB-043 | Consommables | Pate a joint plomberie | pot | Pâte lubrifiante PAM pour joints SBR tuyaux fonte - FTB01723 | PONT A MOUSSON | CGF/462-1000 | M127637 | Au Forum du Bâtiment | 25.02 | Prix public HT |  |  | 09/09/2026 | À vérifier |  | Correspondance article/produit à confirmer |  |  | 20 | Retrait agence · Livraison selon agence | Voir la fiche
PLB-044 | Consommables | Collier de fixation simple isophonique 20 | u | Collier sanitaire isophonique simple - Fixation tuyauteries Ø14 mm Acier zingué blanc - Lot de 20 |  |  | 776520-1 | Chausson Matériaux | 5.76 | Prix public HT · le moins cher / 3 | 24.6 | 76.6 | 09/09/2026 | Élevée | lot de 20 | Prix pour un conditionnement — ramener au prix unitaire |  |  | 20 | Retrait en agence sous 1 h · 40 000 produits en stock annoncés | Voir la fiche
PLB-045 | Consommables | Mousse isolante tube 22 mm | ml | Tube isolant fendu + adhésif encollage bord à bord EP32Ø22mm |  |  | 474207-1 | Chausson Matériaux | 11.09 | Prix public HT |  |  | 09/09/2026 | Élevée |  |  |  |  | 20 | Retrait en agence sous 1 h · 40 000 produits en stock annoncés | Voir la fiche

## 05 · CVC
Code | Sous-famille | Article (désignation interne) | Unité | Désignation fournisseur | Marque | Réf. fabricant | Réf. fournisseur | Fournisseur retenu | Prix achat HT | Type de prix | Prix public réf. | Remise | Date prix | Fiabilité | Conditionnement | Point de contrôle | Marge % | Prix vente HT | TVA % | Retrait / disponibilité | Fiche produit
CVC-001 | Chauffage | Radiateur electrique inertie 1500 W | u | Radiateur électrique fluide ALTECH horizontal 1500W Blanc | ALTECH |  | 4812110 | Point.P | 264.44 | Votre tarif net · le moins cher / 2 | 276.61 | 4.4 | 09/09/2026 | Votre tarif — Point.P |  |  |  |  | 20 | Retrait agence Aubervilliers · Sur commande | Voir la fiche
CVC-002 | Chauffage | Radiateur electrique panneau rayonnant 1000 W | u | ATLANTIC RADIATEURS & ECS Rayonnant Solius Neo horizontal 1000W blanc |  | 425424 | ATL425424 | Rexel | 150.5 | Votre tarif client · le moins cher / 3 | 365.33 | 58.8 | 09/09/2026 | Votre tarif — à valider | Pièce | Correspondance article/produit à confirmer |  |  | 20 | Retrait agence · Livraison selon agence | Voir la fiche
CVC-003 | Chauffage | Seche-serviettes electrique 500 W | u | Sèche-serviettes électrique Alterna Primeo 500w 944/500 mm blanc | ALTERNA |  | 6841973 | Point.P | 216.34 | Votre tarif net · le moins cher / 2 | 252.14 | 14.2 | 09/09/2026 | Votre tarif — Point.P |  |  |  |  | 20 | Retrait agence Aubervilliers · Sur commande | Voir la fiche
CVC-004 | Chauffage | Radiateur acier eau chaude 1000 W | u | Radiateur électrique panneau rayonnant horizontal SOLIUS DIGITAL 1000 W ATLANTIC 423535 | ATLANTIC | ATL/423535 | 786919 | Au Forum du Bâtiment | 365.33 | Prix public HT |  |  | 09/09/2026 | À vérifier |  | Correspondance article/produit à confirmer |  |  | 20 | Retrait agence · Livraison selon agence | Voir la fiche
CVC-005 | Chauffage | Robinet thermostatique radiateur | u | Robinet de radiateur thermostatique droit 3/8'' COMAP R809603 | COMAP | COM/809603 | 408425 | Au Forum du Bâtiment | 20.96 | Prix public HT · le moins cher / 4 | 109.56 | 80.9 | 09/09/2026 | Élevée |  |  |  |  | 20 | Retrait agence · Livraison selon agence | Voir la fiche
CVC-006 | Chauffage | Te de reglage radiateur | u | Coude de réglage radiateur 3 fonctions droit nickelé 3/8'' COMAP 429303 | COMAP | COM/429303 | 408419 | Au Forum du Bâtiment | 13.42 | Prix public HT · le moins cher / 2 | 53.05 | 74.7 | 09/09/2026 | Élevée |  |  |  |  | 20 | Retrait agence · Livraison selon agence | Voir la fiche
CVC-007 | Chauffage | Purgeur automatique radiateur | u | Purgeur d'air automatique pour radiateurs R200 Giacomini – R200X002 | GIACOMINI | GIA/R2003.06 | 166790 | Au Forum du Bâtiment | 9.26 | Prix public HT · le moins cher / 2 | 13.88 | 33.3 | 09/09/2026 | Élevée |  |  |  |  | 20 | Retrait agence · Livraison selon agence | Voir la fiche
CVC-008 | Chauffage | Circulateur de chauffage a vitesse variable | u | Circulateur électronique chauffage EVOSTA 2 entraxe 180 mm THERMADOR EVA24070180 | THERMADOR | THE/EVA24070180 | 759652 | Au Forum du Bâtiment | 125.16 | Prix public HT |  |  | 09/09/2026 | Élevée |  |  |  |  | 20 | Retrait agence · Livraison selon agence | Voir la fiche
CVC-009 | Chauffage | Vase d'expansion 18 L | u | Gaz neutre M414 pour vase d?expansion chaudière - aérosol de 250 ml | MOTIP | 90414 | 6270125 | Point.P | 21.96 | Votre tarif net · le moins cher / 4 | 23.12 | 5 | 09/09/2026 | Votre tarif — Point.P |  |  |  |  | 20 | Retrait agence Aubervilliers · Sur commande | Voir la fiche
CVC-010 | Chauffage | Thermostat d'ambiance programmable | u | THERMOSTAT D'AMBIANCE TA2 |  |  | 449256-1 | Chausson Matériaux | 30.87 | Prix public HT · le moins cher / 4 | 315.87 | 90.2 | 09/09/2026 | À vérifier |  | Correspondance article/produit à confirmer |  |  | 20 | Retrait en agence sous 1 h · 40 000 produits en stock annoncés | Voir la fiche
CVC-011 | Chauffage | Aerotherme electrique tertiaire | u |  |  |  |  | — à renseigner — | [5 empty] | À compléter |  | Aucune offre chez vos 8 fournisseurs — article à sourcer |  |  | 20
CVC-012 | Chauffage | Rideau d'air chaud entree magasin | u | FRICO Rideau d'air Compact électrique 12kW L 1,5 m, débit d'air 1800 m3/h |  | PA2215CE12 | FC1PA2215CE12 | Rexel | 1046.81 | Votre tarif client |  |  | 09/09/2026 | Votre tarif — à valider |  | Correspondance article/produit à confirmer |  |  | 20 | Retrait agence · Livraison selon agence
CVC-013 | Ventilation | VMC simple flux autoreglable | u | VMC simple flux autoréglable Deco 2 N | S&P | 604140 | 6862455 | Point.P | 71.11 | Votre tarif net · le moins cher / 4 | 72.99 | 2.6 | 09/09/2026 | Votre tarif — Point.P |  |  |  |  | 20 | Retrait agence Aubervilliers · En stock | Voir la fiche
CVC-014 | Ventilation | Bouche d'extraction hygroreglable cuisine | u | Bouche d'extraction ou insufflation pour cuisine diamètre 125mm en vrac | AUTOGYRE | 400645 | 1747176 | Point.P | 9.9 | Votre tarif net · le moins cher / 3 | 11 | 10 | 09/09/2026 | Votre tarif — Point.P |  |  |  |  | 20 | Retrait agence Aubervilliers · Sur commande | Voir la fiche
CVC-015 | Ventilation | Bouche d'extraction sanitaire 80 mm | u | Bouche d'extraction sanitaire 80 mm Autogyre - 400640 | AUTOGYRE | HNS/522250 | 666110 | Au Forum du Bâtiment | 4.78 | Prix public HT · le moins cher / 4 | 14.18 | 66.3 | 09/09/2026 | Élevée |  |  |  |  | 20 | Retrait agence · Livraison selon agence | Voir la fiche
CVC-016 | Ventilation | Gaine souple isolee diametre 125 | ml | Gaine souple PVC isolées série GP D 125 S&P 813922 | UNELVENT | UNE/813922 | 647683 | Au Forum du Bâtiment | 58.6 | Prix public HT |  |  | 09/09/2026 | Bonne |  |  |  |  | 20 | Retrait agence · Livraison selon agence | Voir la fiche
CVC-017 | Ventilation | Extracteur de gaine 150 mm | u | Jeu de 6 extracteurs de goujons pour goujons de M3 à M24 KS TOOLS 150.1330 | KS TOOLS | KST/150.1330 | 806962 | Au Forum du Bâtiment | 4.75 | Prix public HT |  |  | 09/09/2026 | À vérifier | jeu de 6 | Prix pour un conditionnement — ramener au prix unitaire |  |  | 20 | Retrait agence · Livraison selon agence | Voir la fiche
CVC-018 | Ventilation | Aerateur mural salle de bains | u | Mitigeur bain douche OLYOS mural aérateur intégré PORCHER D2500AA | PORCHER | POR/D2500AA | 863720 | Au Forum du Bâtiment | 86.54 | Prix public HT · le moins cher / 2 | 128.16 | 32.5 | 09/09/2026 | Bonne |  |  |  |  | 20 | Retrait agence · Livraison selon agence | Voir la fiche
CVC-019 | Ventilation | Grille de ventilation exterieure inox | u | Habillage pour grille de ventilation Inox-Inox/Inox-Galva - 90 cm2 | POUJOULAT | 55000278/0 | 3051510 | Point.P | 24.95 | Votre tarif net · le moins cher / 3 | 29.35 | 15 | 09/09/2026 | Votre tarif — Point.P |  |  |  |  | 20 | Retrait agence Aubervilliers · Sur commande | Voir la fiche
CVC-020 | Ventilation | Chapeau de toiture ventilation | u | Chapeau de ventilation UCC10 PVC ardoise diamètre embase 100 mm | NICOLL | UCC10 | 1734270 | Point.P | 33.31 | Votre tarif net · le moins cher / 3 | 34.24 | 2.7 | 09/09/2026 | Votre tarif — à valider |  | Correspondance article/produit à confirmer |  |  | 20 | Retrait agence Aubervilliers · En stock | Voir la fiche
CVC-021 | Climatisation | Split mural reversible 3,5 kW | u | Ensemble mono-split CLIMATE 6000I BOSCH (groupe extérieur + unité intérieure) | BOSCH | ELM/7733701843 / ELM/773370184 | M216116 | Au Forum du Bâtiment | 596.37 | Prix public HT |  |  | 09/09/2026 | À vérifier |  | Correspondance article/produit à confirmer |  |  | 20 | Retrait agence · Livraison selon agence | Voir la fiche
CVC-022 | Climatisation | Liaison frigorifique 1/4-3/8 | ml | Accessoire Thermodynamique Liaison Frigorifique 3/8-1/4 07M | SCGA THERMOR |  | 232310 | YESSS Électrique | 20.89 | Votre tarif net | 20.89 |  | 09/09/2026 | Votre tarif — YESSS Électrique | Liaison 7 m |  |  |  | 20 | Retrait agence Aubervilliers · Livraison selon agence
CVC-023 | Climatisation | Support mural groupe exterieur | u | Accessoire Thermodynamique Support mural Equerre pour unité Exterieure | SCGA THERMOR |  | 232313 | YESSS Électrique | 46.25 | Votre tarif net | 46.25 |  | 09/09/2026 | Votre tarif — YESSS Électrique |  |  |  |  | 20 | Retrait agence Aubervilliers · Livraison selon agence
CVC-024 | Climatisation | Pompe de relevage condensats | u | Pompe de relevage à condensats SANICONDENS PRO 6,2 L/min SFA SK6 | SFA | SFA/19 | 390823 | Au Forum du Bâtiment | 80.73 | Prix public HT |  |  | 09/09/2026 | Élevée |  |  |  |  | 20 | Retrait agence · Livraison selon agence | Voir la fiche
CVC-025 | Climatisation | Goulotte de climatisation 80 mm | ml | Sortie murale goulotte 80mm climatisation MC DISTRIBUTION 04/BLWC80 | NOTRE SELECTION | MCD/04/BLWC80 | 857861 | Au Forum du Bâtiment | 3.21 | Prix public HT |  |  | 09/09/2026 | Élevée |  |  |  |  | 20 | Retrait agence · Livraison selon agence | Voir la fiche
CVC-026 | Climatisation | Fluide frigorigene R32 bouteille | u |  |  |  |  | — à renseigner — | [5 empty] | À compléter |  | Aucune offre chez vos 8 fournisseurs — article à sourcer |  |  | 20
CVC-027 | Regulation | Sonde de temperature exterieure | u | SER 50 sonde de température extérieure | ELM LEBLANC | ELM/SER50 | 845383 | Au Forum du Bâtiment | 40.3 | Prix public HT · le moins cher / 2 | 131.53 | 69.4 | 09/09/2026 | Élevée |  |  |  |  | 20 | Retrait agence · Livraison selon agence | Voir la fiche
CVC-028 | Regulation | Manometre chauffage 0-4 bar | u | Manomètre radial 8/13 D50 4 bar 802-02 | NOTRE SELECTION | SOM/802-02 | 390004 | Au Forum du Bâtiment | 8.8 | Prix public HT · le moins cher / 3 | 22.24 | 60.4 | 09/09/2026 | À vérifier |  | Correspondance article/produit à confirmer |  |  | 20 | Retrait agence · Livraison selon agence | Voir la fiche

## 06 · Serrurerie
Code | Sous-famille | Article (désignation interne) | Unité | Désignation fournisseur | Marque | Réf. fabricant | Réf. fournisseur | Fournisseur retenu | Prix achat HT | Type de prix | Prix public réf. | Remise | Date prix | Fiabilité | Conditionnement | Point de contrôle | Marge % | Prix vente HT | TVA % | Retrait / disponibilité | Fiche produit
SER-001 | Serrures | Serrure a larder axe 50 mm | u | MARC Serrure à larder 1 point coffre mince 719 blanche |  |  | P790FFK | Prolians | 4.57 | Votre tarif client · le moins cher / 4 | 34.98 | 86.9 | 09/09/2026 | Votre tarif — à valider |  | Correspondance article/produit à confirmer |  |  | 20 | Click & Collect 2 h gratuit · Livraison 24-48 h annoncée sur la fiche | Voir la fiche
SER-002 | Serrures | Serrure en applique 3 points | u | Serrure applique Horizontale - Pêne dormant ½ tour 140 x 82mm Gauche 1 clé Réf. 00700121 | THIRARD | 00700121 | 4931835 | Point.P | 33.45 | Votre tarif net · le moins cher / 4 | 35.16 | 4.9 | 09/09/2026 | Votre tarif — à valider |  | Correspondance article/produit à confirmer |  |  | 20 | Retrait agence Aubervilliers · Sur commande | Voir la fiche
SER-003 | Serrures | Serrure carenee 3 points A2P | u | DEVISMES Serrure en applique 3 points carénée non A2P étroite 81 mm |  |  | P79ROES | Prolians | 336.63 | Votre tarif client · le moins cher / 2 | 438.84 | 23.3 | 09/09/2026 | Votre tarif — Prolians |  |  |  |  | 20 | Click & Collect 2 h gratuit · Livraison 24-48 h annoncée sur la fiche | Voir la fiche
SER-004 | Serrures | Cylindre europeen 30x30 varie | u | Cylindre à bouton Abus B5LT Titalium à 5 goupilles pour serrure à profil européen - 3 clés - 30x30mm |  |  | 227003-1 | Chausson Matériaux | 11.48 | Prix public HT · le moins cher / 3 | 128.38 | 91.1 | 09/09/2026 | Bonne |  |  |  |  | 20 | Retrait en agence sous 1 h · 40 000 produits en stock annoncés | Voir la fiche
SER-005 | Serrures | Cylindre europeen a bouton 30x30 | u | Cylindre à bouton Abus B5LT Titalium à 5 goupilles pour serrure à profil européen - 3 clés - 30x30mm |  |  | 227003-1 | Chausson Matériaux | 11.48 | Prix public HT · le moins cher / 3 | 123.77 | 90.7 | 09/09/2026 | Élevée |  |  |  |  | 20 | Retrait en agence sous 1 h · 40 000 produits en stock annoncés | Voir la fiche
SER-006 | Serrures | Cylindre haute securite A2P | u | Jeu de cylindre rond IZIS laiton pour serrure CAVITH A2P** (ISEO) | ISEO |  | 17321757 | Prolians | 221.62 | Votre tarif client |  |  | 09/09/2026 | Votre tarif — à valider |  | Correspondance article/produit à confirmer |  |  | 20 | Click & Collect 2 h gratuit · Livraison 24-48 h annoncée sur la fiche | Voir la fiche
SER-007 | Serrures | Barillet sur organigramme | u |  |  |  |  | — à renseigner — | [5 empty] | À compléter |  | Aucune offre chez vos 8 fournisseurs — article à sourcer |  |  | 20
SER-008 | Serrures | Verrou de surete a bouton | u | Verrou éco TRIDENT avec simple bouton, emballage sachet Réf. 00802002 | THIRARD | 00802002 | 4934544 | Point.P | 15.82 | Votre tarif net · le moins cher / 4 | 16.62 | 4.8 | 09/09/2026 | Votre tarif — à valider |  | Correspondance article/produit à confirmer |  |  | 20 | Retrait agence Aubervilliers · En stock | Voir la fiche
SER-009 | Serrures | Gache electrique a rupture 12 V | u | Serrure à larder à cylindre - axe à 24.5 mm - pêne dormant et rouleau - pour gâche électrique Metalux 8 |  |  | 711381-1 | Chausson Matériaux | 34.39 | Prix public HT · le moins cher / 3 | 107.41 | 68 | 09/09/2026 | À vérifier |  | Correspondance article/produit à confirmer |  |  | 20 | Retrait en agence sous 1 h · 40 000 produits en stock annoncés | Voir la fiche
SER-010 | Serrures | Gache electrique a emission | u | Serrure à larder à cylindre - axe à 24.5 mm - pêne dormant et rouleau - pour gâche électrique Metalux 8 |  |  | 711381-1 | Chausson Matériaux | 34.39 | Prix public HT · le moins cher / 4 | 154.07 | 77.7 | 09/09/2026 | À vérifier |  | Correspondance article/produit à confirmer |  |  | 20 | Retrait en agence sous 1 h · 40 000 produits en stock annoncés | Voir la fiche
SER-011 | Serrures | Ventouse electromagnetique 300 kg | u | Ventouse électromagnétique 300 kg 24 V EFF EFF BVA300NAS | EFF EFF | EFF/BVA300SSNFS24 | 569639 | Au Forum du Bâtiment | 19.94 | Prix public HT · le moins cher / 3 | 75.79 | 73.7 | 09/09/2026 | Élevée |  |  |  |  | 20 | Retrait agence · Livraison selon agence | Voir la fiche
SER-012 | Serrures | Ventouse electromagnetique 500 kg | u | CDVI Equerre de fixation en L pour ventouse électromagnétique intérieure 500 kg |  |  | 50243753 | Prolians | 30.65 | Votre tarif client · le moins cher / 2 | 337.05 | 90.9 | 09/09/2026 | Votre tarif — Prolians |  |  |  |  | 20 | Click & Collect 2 h gratuit · Livraison 24-48 h annoncée sur la fiche | Voir la fiche
SER-013 | Quincaillerie porte | Ferme-porte a bras compas | u | Ferme-porte 10 bras compas argent HERACLES - FIRST | HERACLES | HRC/G-HR-FIRST101 | M96877 | Au Forum du Bâtiment | 18.94 | Prix public HT · le moins cher / 4 | 92.92 | 79.6 | 09/09/2026 | Élevée |  |  |  |  | 20 | Retrait agence · Livraison selon agence | Voir la fiche
SER-014 | Quincaillerie porte | Ferme-porte a glissiere | u | Plaque support DIN profil métallique Groom pour ferme-porte 3400 et 3500 |  |  | 667966-1 | Chausson Matériaux | 2.65 | Prix public HT · le moins cher / 4 | 57.09 | 95.4 | 09/09/2026 | À vérifier |  | Correspondance article/produit à confirmer |  |  | 20 | Retrait en agence sous 1 h · 40 000 produits en stock annoncés | Voir la fiche
SER-015 | Quincaillerie porte | Barre anti-panique 1 point | u | Barre anti-panique 1 point - Fluid - longueur 1165 mm - Aluminium anodisé |  |  | 722048-1 | Chausson Matériaux | 102.12 | Prix public HT · le moins cher / 2 | 143.87 | 29 | 09/09/2026 | Élevée |  |  |  |  | 20 | Retrait en agence sous 1 h · 40 000 produits en stock annoncés | Voir la fiche
SER-016 | Quincaillerie porte | Barre anti-panique 3 points | u | Barre anti-panique 3 points latéraux - Fluid - longueur 1165 mm - Aluminium anodisé |  |  | 722054-1 | Chausson Matériaux | 144.03 | Prix public HT · le moins cher / 2 | 263.93 | 45.4 | 09/09/2026 | Élevée |  |  |  |  | 20 | Retrait en agence sous 1 h · 40 000 produits en stock annoncés | Voir la fiche
SER-017 | Quincaillerie porte | Poignee sur plaque inox | u | Ensemble poignée de porte intérieure Vachette LC3 à béquille coudée à 90° sur rosace ronde - Inox brossé - Carré 7 mm |  |  | 811889-1 | Chausson Matériaux | 9.69 | Prix public HT · le moins cher / 3 | 44.74 | 78.3 | 09/09/2026 | À vérifier |  | Correspondance article/produit à confirmer |  |  | 20 | Retrait en agence sous 1 h · 40 000 produits en stock annoncés | Voir la fiche
SER-018 | Quincaillerie porte | Bequille double sur rosace | u | Béquille double carré - noir - 8x110 mm - 1 portée | THIRARD | 00903476 | 4651104 | Point.P | 12.39 | Votre tarif net · le moins cher / 4 | 13 | 4.7 | 09/09/2026 | Votre tarif — à valider |  | Correspondance article/produit à confirmer |  |  | 20 | Retrait agence Aubervilliers · En stock | Voir la fiche
SER-019 | Quincaillerie porte | Paumelle a souder 100 mm | u | XHANDER Paumelle à souder bague laiton - 100 mm |  |  | 68601266 | Prolians | 3.1 | Votre tarif client · le moins cher / 2 | 3.99 | 22.3 | 09/09/2026 | Votre tarif — Prolians |  |  |  |  | 20 | Click & Collect 2 h gratuit · Livraison 24-48 h annoncée sur la fiche | Voir la fiche
SER-020 | Quincaillerie porte | Paumelle a visser 120 mm | u | Paumelle 164 120 x 11 mm gauche FAURE ET FILS 164N120-11L | FAURE ET FILS | FGS/164N120X11G | 394340 | Au Forum du Bâtiment | 22.09 | Prix public HT |  |  | 09/09/2026 | À vérifier |  | Correspondance article/produit à confirmer |  |  | 20 | Retrait agence · Livraison selon agence | Voir la fiche
SER-021 | Quincaillerie porte | Butoir de porte a visser | u | Butoir de porte caoutchouc blanc 31x35mm fixation murale - Boîte de 2 |  |  | 722102-1 | Chausson Matériaux | 1.76 | Prix public HT · le moins cher / 2 | 2.59 | 32 | 09/09/2026 | À vérifier | boîte de 2 | Prix pour un conditionnement — ramener au prix unitaire |  |  | 20 | Retrait en agence sous 1 h · 40 000 produits en stock annoncés | Voir la fiche
SER-022 | Quincaillerie porte | Selecteur de fermeture 2 vantaux | u | Sélecteur de fermeture argent HERACLES F-8535-ARG | HERACLES | HRC/F-8535-ARG | 409914 | Au Forum du Bâtiment | 20.29 | Prix public HT |  |  | 09/09/2026 | À vérifier |  | Correspondance article/produit à confirmer |  |  | 20 | Retrait agence · Livraison selon agence | Voir la fiche
SER-023 | Quincaillerie porte | Joint isophonique de porte | ml | Porteur pour plafond suspendu Donn DX24 - joint de dilatation feu - super blanc - 38,0 MM x 24 MM - long. 3,70 M |  |  | 598049-1 | Chausson Matériaux | 1.56 | Prix public HT · le moins cher / 2 | 6.31 | 75.3 | 09/09/2026 | À vérifier |  | Correspondance article/produit à confirmer |  |  | 20 | Retrait en agence sous 1 h · 40 000 produits en stock annoncés | Voir la fiche
SER-024 | Quincaillerie porte | Bas de porte automatique | u | JEAN JOURJON Plinthe automatique encastrée de bas de porte 89KEJ KLOMATIC |  |  | P7902L0 | Prolians | 24.4 | Votre tarif client · le moins cher / 4 | 188.61 | 87.1 | 09/09/2026 | Votre tarif — Prolians |  |  |  |  | 20 | Click & Collect 2 h gratuit · Livraison 24-48 h annoncée sur la fiche | Voir la fiche
SER-025 | Fermetures | Rideau metallique - lame de rechange | ml |  |  |  |  | — à renseigner — | [5 empty] | À compléter |  | Aucune offre chez vos 8 fournisseurs — article à sourcer |  |  | 20
SER-026 | Fermetures | Serrure de rideau metallique | u | Serrure de rideau métallique pour profil européen PREFER 6221.001Z.0000 | PREFER | J/622100-01-0A | 218273 | Au Forum du Bâtiment | 36.33 | Prix public HT · le moins cher / 2 | 44.12 | 17.7 | 09/09/2026 | Élevée |  |  |  |  | 20 | Retrait agence · Livraison selon agence | Voir la fiche
SER-027 | Fermetures | Moteur tubulaire volet roulant 50 Nm | u | Interrupteur de volets roulants nouveau Céliane pour commande directe de moteur | LEGRAND S.N.C. |  | CM0043 | YESSS Électrique | 28.67 | Votre tarif net · le moins cher / 3 | 34.54 | 17 | 09/09/2026 | Votre tarif — YESSS Électrique |  |  |  |  | 20 | Retrait agence Aubervilliers · Livraison selon agence
SER-028 | Fermetures | Treuil de volet roulant | u | Treuil à vis sans fin 10:1 pour volet roulant modèle C10/6P7 AFC zamak CHERUBINI 73117004ACH00 | CHERUBINI | CHR/73117004ACH00 | 618589 | Au Forum du Bâtiment | 21.64 | Prix public HT |  |  | 09/09/2026 | Élevée |  |  |  |  | 20 | Retrait agence · Livraison selon agence | Voir la fiche
SER-029 | Fermetures | Cadenas laiton anse 40 mm | u | Cadenas type 1 corps laiton 40 mm grade 5 anse acier cémenté - 2 clés - Thirard |  |  | 152514-1 | Chausson Matériaux | 7.98 | Prix public HT · le moins cher / 4 | 35.43 | 77.5 | 09/09/2026 | Élevée |  |  |  |  | 20 | Retrait en agence sous 1 h · 40 000 produits en stock annoncés | Voir la fiche
SER-030 | Fermetures | Cadenas haute securite anse protegee | u | Cadenas anse haute LONGO longueur 40 mm HERACLES I-CAD-L40 | HERACLES | HRC/I-CAD-L40 | 488441 | Au Forum du Bâtiment | 14.98 | Prix public HT · le moins cher / 4 | 130.59 | 88.5 | 09/09/2026 | À vérifier |  | Correspondance article/produit à confirmer |  |  | 20 | Retrait agence · Livraison selon agence | Voir la fiche
SER-031 | Metallerie | Profil acier tube carre 40x40x2 | ml |  |  |  |  | — à renseigner — | [5 empty] | À compléter |  | Aucune offre chez vos 8 fournisseurs — article à sourcer |  |  | 20
SER-032 | Metallerie | Corniere acier 30x30x3 | ml | Cornière angle 25 x 25 mm adhésive acier blanc 3 m.l DINAC 1306100 | DINAC | 3M/130610000 | 793735 | Au Forum du Bâtiment | 79.4 | Prix public HT |  |  | 09/09/2026 | Ajustée — à valider |  | Correspondance article/produit à confirmer |  |  | 20 | Retrait agence · Livraison selon agence | Voir la fiche
SER-033 | Metallerie | Tole acier perforee | m2 | Vis à tôle tête cylindrique large acier zingué blanc DIN 7981 2,9X6,5 boîte de 500 ULTIMA AFB7981AZ2965 | ULTIMA VISSER FIXER COLLER | UTM/16129065 | 617054 | Au Forum du Bâtiment | 8.64 | Prix public HT |  |  | 09/09/2026 | À vérifier | boîte de 500 u | Correspondance article/produit à confirmer |  |  | 20 | Retrait agence · Livraison selon agence | Voir la fiche
SER-034 | Metallerie | Electrode de soudure rutile 2,5 mm | boite | Electrode rutile 6013 en acier D 2,5 mm en étui de 250 pièces BESTER C11040-12-1 | LINCOLN ELECTRIC FRANCE SAS (S | BES/C11040-12 | 839000 | Au Forum du Bâtiment | 24.74 | Prix public HT · le moins cher / 2 | 143.07 | 82.7 | 09/09/2026 | Bonne |  |  |  |  | 20 | Retrait agence · Livraison selon agence | Voir la fiche
SER-035 | Metallerie | Disque a tronconner metal 125 mm | u | Disque à tronçonner X-Lock pour Metal 125 x 2,5 mm à tronçonner BOSCH 2608619257 | BOSCH | BOS/2608619257 | 751555 | Au Forum du Bâtiment | 1.51 | Prix public HT · le moins cher / 3 | 2.18 | 30.7 | 09/09/2026 | Élevée |  |  |  |  | 20 | Retrait agence · Livraison selon agence | Voir la fiche
SER-036 | Metallerie | Peinture antirouille metal | L | Peinture antirouille Sintofer 0,75 l gris lumineux SINTO 901222 | SINTO | SIN/901222 | 589351 | Au Forum du Bâtiment | 52.41 | Prix public HT |  |  | 09/09/2026 | À vérifier |  | Correspondance article/produit à confirmer |  |  | 20 | Retrait agence · Livraison selon agence | Voir la fiche

## 07 · Sécurité incendie
Code | Sous-famille | Article (désignation interne) | Unité | Désignation fournisseur | Marque | Réf. fabricant | Réf. fournisseur | Fournisseur retenu | Prix achat HT | Type de prix | Prix public réf. | Remise | Date prix | Fiabilité | Conditionnement | Point de contrôle | Marge % | Prix vente HT | TVA % | Retrait / disponibilité | Fiche produit
SSI-001 | Extinction | Extincteur eau pulverisee 6 L | u | Panneau ''Extincteur'' 330 x 75 mm NOVAP 4120393 | NOVAP | NOA/4120393 | 535476 | Au Forum du Bâtiment | 4.7 | Prix public HT |  |  | 09/09/2026 | À vérifier |  | Correspondance article/produit à confirmer |  |  | 20 | Retrait agence · Livraison selon agence | Voir la fiche
SSI-002 | Extinction | Extincteur CO2 2 kg | u |  |  |  |  | — à renseigner — | [5 empty] | À compléter |  | Aucune offre chez vos 8 fournisseurs — article à sourcer |  |  | 20
SSI-003 | Extinction | Extincteur poudre ABC 6 kg | u | Extincteur à poudre ABC 6 kg 16458.9 | NOTRE SELECTION | VIM/PD6GA | 477811 | Au Forum du Bâtiment | 100.43 | Prix public HT · le moins cher / 2 | 153.33 | 34.5 | 09/09/2026 | Élevée |  |  |  |  | 20 | Retrait agence · Livraison selon agence | Voir la fiche
SSI-004 | Extinction | Support mural extincteur | u |  |  |  |  | — à renseigner — | [5 empty] | À compléter |  | Aucune offre chez vos 8 fournisseurs — article à sourcer |  |  | 20
SSI-005 | Extinction | Panneau de signalisation extincteur | u | Panneau ''Extincteur'' 330 x 75 mm NOVAP 4120393 | NOVAP | NOA/4120393 | 535476 | Au Forum du Bâtiment | 4.7 | Prix public HT · le moins cher / 2 | 24.83 | 81.1 | 09/09/2026 | À vérifier |  | Correspondance article/produit à confirmer |  |  | 20 | Retrait agence · Livraison selon agence | Voir la fiche
SSI-006 | Detection | Detecteur de fumee autonome DAAF | u | Détecteur avertisseur autonome de fumée (DAAF) pile lithium 10 ans | HAGER S.A.S |  | TG600AL | YESSS Électrique | 54.97 | Votre tarif net | 78.53 | 30 | 09/09/2026 | Votre tarif — YESSS Électrique |  |  |  |  | 20 | Retrait agence Aubervilliers · Livraison selon agence
SSI-007 | Detection | Detecteur optique de fumee adressable | u | Détecteur autonome déclencheur optique de fumée |  |  | 51295366 | Prolians | 106.67 | Votre tarif client · le moins cher / 2 | 288.79 | 63.1 | 09/09/2026 | Votre tarif — Prolians |  |  |  |  | 20 | Click & Collect 2 h gratuit · Livraison 24-48 h annoncée sur la fiche | Voir la fiche
SSI-008 | Detection | Declencheur manuel d'alarme | u | Capot de protection polycarbonate pour déclencheur manuel NEUTRONIC 4700 | NEUTRONIC | NEU/NE4700 | 570038 | Au Forum du Bâtiment | 3.93 | Prix public HT · le moins cher / 3 | 71.86 | 94.5 | 09/09/2026 | À vérifier |  | Correspondance article/produit à confirmer |  |  | 20 | Retrait agence · Livraison selon agence | Voir la fiche
SSI-009 | Detection | Centrale d'alarme incendie type 4 | u | Kit centrale d'alarme HERACLES ARD-KIT | HERACLES | HRC/ARD-KIT | 390491 | Au Forum du Bâtiment | 472.58 | Prix public HT |  |  | 09/09/2026 | À vérifier |  | Correspondance article/produit à confirmer |  |  | 20 | Retrait agence · Livraison selon agence | Voir la fiche
SSI-010 | Detection | Diffuseur sonore d'alarme | u | Bloc autonome d'alarme sonore manuel BAASL Ma équipé d'un diffuseur lumineux | LEGRAND S.N.C. |  | 140541 | YESSS Électrique | 931.57 | Votre tarif net | 1046.71 | 11 | 09/09/2026 | Votre tarif — YESSS Électrique |  |  |  |  | 20 | Retrait agence Aubervilliers · Livraison selon agence
SSI-011 | Desenfumage | Coffret de commande desenfumage | u | Coffret CO2 pour système de désenfumage à ouverture seule 20 g (Souchier-Boullet) | SOUCHIER-BOULLET |  | 57811889 | Prolians | 104.44 | Votre tarif client |  |  | 09/09/2026 | Votre tarif — à valider |  | Correspondance article/produit à confirmer |  |  | 20 | Click & Collect 2 h gratuit · Livraison 24-48 h annoncée sur la fiche | Voir la fiche
SSI-012 | Desenfumage | Ouvrant de desenfumage - verin | u |  |  |  |  | — à renseigner — | [5 empty] | À compléter |  | Aucune offre chez vos 8 fournisseurs — article à sourcer |  |  | 20
SSI-013 | Compartimentage | Mousse coupe-feu cartouche | cartouche | Mousse PU Soudafoam FR HY manuelle coupe-feu 750 ml SOUDAL 146752 | SOUDAL | SOU/108288 | 550367 | Au Forum du Bâtiment | 36.23 | Prix public HT |  |  | 09/09/2026 | Bonne |  |  |  |  | 20 | Retrait agence · Livraison selon agence | Voir la fiche
SSI-014 | Compartimentage | Mastic coupe-feu cartouche | cartouche | Mastic d'étanchéité coupe-feu pour joint de construction Rubson CF55 - gris - cartouche de 300 ml | RUBSON | 2716174 | 3185095 | Point.P | 21.84 | Votre tarif net | 22.94 | 4.8 | 09/09/2026 | Votre tarif — Point.P | Cartouche 300 ml |  |  |  | 20 | Retrait agence Aubervilliers · Sur commande | Voir la fiche
SSI-015 | Compartimentage | Collier coupe-feu 110 mm | u | ARMACELL FRANCE Collier coupe-feu Armaprotect FC1 D= 110 mm |  | PRO-FC1-110 | AF7PRO-FC1-110 | Rexel | 64.36 | Votre tarif client · le moins cher / 2 | 488.17 | 86.8 | 09/09/2026 | Votre tarif — Rexel | Pièce |  |  |  | 20 | Retrait agence · Livraison selon agence | Voir la fiche
SSI-016 | Signalisation | Plan d'evacuation format A3 | u |  |  |  |  | — à renseigner — | [5 empty] | À compléter |  | Aucune offre chez vos 8 fournisseurs — article à sourcer |  |  | 20
SSI-017 | Signalisation | Bloc de porte coupe-feu - joint intumescent | ml |  |  |  |  | — à renseigner — | [5 empty] | À compléter |  | Aucune offre chez vos 8 fournisseurs — article à sourcer |  |  | 20

## 08 · Plâtrerie isolation
Code | Sous-famille | Article (désignation interne) | Unité | Désignation fournisseur | Marque | Réf. fabricant | Réf. fournisseur | Fournisseur retenu | Prix achat HT | Type de prix | Prix public réf. | Remise | Date prix | Fiabilité | Conditionnement | Point de contrôle | Marge % | Prix vente HT | TVA % | Retrait / disponibilité | Fiche produit
PLA-001 | Plaques | Plaque de platre BA13 standard 2,50x1,20 | u | Plaque de plâtre standard NF PLACOPLATRE® BA13 L. 2.6 x l. 1.2 m R=0.04 m².K/W |  |  | 12884 | La Plateforme du Bâtiment | 10.36 | Votre tarif client · le moins cher / 2 | 13.53 | 23.4 | 09/09/2026 | Votre tarif — La Plateforme du Bâtiment | Plaque 2,60 × 1,20 m (3,12 m²) |  |  |  | 20 | Libre-service, retrait immédiat au dépôt · Dépôt Aubervilliers
PLA-002 | Plaques | Plaque de platre hydrofuge BA13 | u | Plaque de plâtre hydrofuge Prégydro BA13 - 2x1,2 m | SINIAT | 96115 | 3257627 | Point.P | 18.94 | Votre tarif net · le moins cher / 3 | 20.54 | 7.8 | 09/09/2026 | Votre tarif — Point.P | Plaque 2,00 × 1,20 m (2,40 m²) |  |  |  | 20 | Retrait agence Aubervilliers · Sur commande | Voir la fiche
PLA-003 | Plaques | Plaque de platre coupe-feu BA13 | u | Plaque de plâtre feu Placoflam BA13 - 2,4x1,2 m - ép. 13 mm | PLACO | P03302400 | 3039149 | Point.P | 32.08 | Votre tarif net · le moins cher / 2 | 31.54 |  | 09/09/2026 | Votre tarif — Point.P | Plaque 2,40 × 1,20 m (2,88 m²) |  |  |  | 20 | Retrait agence Aubervilliers · Sur commande | Voir la fiche
PLA-004 | Plaques | Plaque de platre phonique BA13 | u | Plaque de plâtre acoustique NF PLACO® PHONIQUE BA13 L. 2.5 x l. 1.2 m R=0.04 m².K/W |  |  | 45734 | La Plateforme du Bâtiment | 22.59 | Votre tarif client · le moins cher / 3 | 39.51 | 42.8 | 09/09/2026 | Votre tarif — La Plateforme du Bâtiment | Plaque 2,50 × 1,20 m (3,00 m²) |  |  |  | 20 | Libre-service, retrait immédiat au dépôt · Dépôt Aubervilliers | Voir la fiche
PLA-005 | Ossature | Rail R48 longueur 3 m | u | Rail PROFSTIL FR- R48 NF longueur 3m |  |  | 4290796 | SFIC | 2.64 | Votre tarif client · le moins cher / 5 | 194.96 | 98.6 | 09/09/2026 | Votre tarif — SFIC | Barre 3 m |  |  |  | 20 | Retrait agence Pantin · Livraison chantier | Voir la fiche
PLA-006 | Ossature | Montant M48 longueur 3 m | u | Montant Prégymétal M48-35/6 - acier galvanisé - L. 2,6 m - ailes 35 mm | SINIAT | 96658 | 3097973 | Point.P | 2.68 | Votre tarif net · le moins cher / 3 | 2.96 | 9.5 | 09/09/2026 | Votre tarif — à valider | Barre 2,60 m | Correspondance article/produit à confirmer |  |  | 20 | Retrait agence Aubervilliers · Sur commande | Voir la fiche
PLA-007 | Ossature | Fourrure F530 plafond | u | Fourrure d'ossature métallique Placo Stil F530 pour plafond et doublage - long. 3,00 M |  |  | 201253-1 | Chausson Matériaux | 7.38 | Prix public HT · le moins cher / 2 | 33.48 | 78 | 09/09/2026 | Élevée | Barre 3 m |  |  |  | 20 | Retrait en agence sous 1 h · 40 000 produits en stock annoncés | Voir la fiche
PLA-008 | Ossature | Suspente rapide plafond | u | Suspente longue 170 mm pour fourrure 17-47 en acier galvanisé d'épaisseur 0,75 mm boîte de 100 PAI SL47NT170 | PAI | LVT/X1630SL47NT17 | 639777 | Au Forum du Bâtiment | 8.08 | Prix public HT · le moins cher / 3 | 90.59 | 91.1 | 09/09/2026 | Élevée | boîte de 100 | Prix pour un conditionnement — ramener au prix unitaire |  |  | 20 | Retrait agence · Livraison selon agence | Voir la fiche
PLA-009 | Ossature | Corniere d'angle perforee 30x30 | ml | Profilé PVC cornière pour angle blanc 30x30mm 2,60m | CQFD | 2029-3004 | 1705220 | Point.P | 2.22 | Votre tarif net | 2.32 | 4.3 | 09/09/2026 | Votre tarif — Point.P | Barre 2,60 m |  |  |  | 20 | Retrait agence Aubervilliers · En stock | Voir la fiche
PLA-010 | Isolation | Laine de verre 100 mm rouleau | m2 | Laine de verre ecolaine 100 rouleau de 10x1,2m R=2,50 m².k/w ACERMI 02/018/052/13 |  |  | 3918037 | SFIC | 5.97 | Votre tarif client · le moins cher / 3 | 8.48 | 29.6 | 09/09/2026 | Votre tarif — SFIC | rouleau de 10 |  |  |  | 20 | Retrait agence Pantin · Livraison chantier | Voir la fiche
PLA-011 | Isolation | Laine de roche 100 mm panneau | m2 | Panneau laine de roche Rockmur nu pour mur intérieur - ép. 100 mm - 1,35x0,6 m - R=2,85 m².W/K | ROCKWOOL | 274637 | 7784984 | Point.P | 8.73 | Votre tarif net · le moins cher / 4 | 11.22 | 22.2 | 09/09/2026 | Votre tarif — Point.P |  |  |  |  | 20 | Retrait agence Aubervilliers · Sur commande | Voir la fiche
PLA-012 | Isolation | Panneau polystyrene expanse 60 mm | m2 | Panneau polystyrène expansé Knauf Therm ITEx TH38 SE 20mm 1,2X0,6m R=0,50m².k/w | KNAUF | 2816675 | 3288147 | Point.P | 3.94 | Votre tarif net · le moins cher / 4 | 4.21 | 6.4 | 09/09/2026 | Votre tarif — Point.P |  |  |  |  | 20 | Retrait agence Aubervilliers · Sur commande | Voir la fiche
PLA-013 | Isolation | Isolant mince multicouche reflecteur | m2 | Isolant mince thermo-réflecteur à bulles AIRFLEX 30 - 153885 - épaisseur de 10mm rouleau de 1,2x25m (30m²) R=1,64 m².k/w selon EN16012+A1 | ATI ISOLATION | 153885 | 1779819 | Point.P | 11.62 | Votre tarif net · le moins cher / 2 | 12.84 | 9.5 | 09/09/2026 | Votre tarif — Point.P | rouleau de 1.2 |  |  |  | 20 | Retrait agence Aubervilliers · Sur commande | Voir la fiche
PLA-014 | Finitions | Enduit de rebouchage sac 5 kg | sac | Enduit acrylique lissage et rebouchage 1 kg DURALEX 101100303 | DURALEX | DUX/101100303 | 438515 | Au Forum du Bâtiment | 10.82 | Prix public HT · le moins cher / 2 | 12.3 | 12 | 09/09/2026 | À vérifier |  | Correspondance article/produit à confirmer |  |  | 20 | Retrait agence · Livraison selon agence | Voir la fiche
PLA-015 | Finitions | Enduit de lissage pate 25 kg | seau | Enduit de lissage en poudre sac de 2,5 kg BOSTIK 30604301 | BOSTIK | BST/30604301 | 738757 | Au Forum du Bâtiment | 5.76 | Prix public HT |  |  | 09/09/2026 | À vérifier | sac de 2.5 kg | Correspondance article/produit à confirmer |  |  | 20 | Retrait agence · Livraison selon agence | Voir la fiche
PLA-016 | Finitions | Bande a joint papier 150 m | rouleau | Bande à joint microperforée et prépliée pour plaque de plâtre - rouleau de 150 m | ULTIBAT |  | 3178707 | Point.P | 6.56 | Votre tarif net · le moins cher / 3 | 7.18 | 8.6 | 09/09/2026 | Votre tarif — Point.P | rouleau de 150 m |  |  |  | 20 | Retrait agence Aubervilliers · En stock | Voir la fiche
PLA-017 | Finitions | Bande armee angle | rouleau | Bande armée rouleau de 30 m PAI BA30 | PAI | PAI/BA30 | 740766 | Au Forum du Bâtiment | 10.66 | Prix public HT · le moins cher / 4 | 19 | 43.9 | 09/09/2026 | À vérifier | rouleau de 30 m | Correspondance article/produit à confirmer |  |  | 20 | Retrait agence · Livraison selon agence | Voir la fiche
PLA-018 | Fixation | Vis TTPC 25 mm boite 1000 | boite | Boite de 1000 vis TTPC 3.5 x 25 mm pour fixation de plaques de plâtre Phillips ULTIMA 16300001 | ULTIMA VISSER FIXER COLLER | UTM/16300001 | 751496 | Au Forum du Bâtiment | 7.97 | Prix public HT · le moins cher / 4 | 13.58 | 41.3 | 09/09/2026 | Élevée | boite de 1000 |  |  |  | 20 | Retrait agence · Livraison selon agence | Voir la fiche
PLA-019 | Fixation | Vis TTPC 35 mm boite 1000 | boite | Vis TTPC - Ø 3,5x25 mm - boîte de 1000 pcs | NOVIPRO |  | 4867819 | Point.P | 9.8 | Votre tarif net · le moins cher / 4 | 10.31 | 4.9 | 09/09/2026 | Votre tarif — Point.P | boîte de 1000 pcs |  |  |  | 20 | Retrait agence Aubervilliers · En stock | Voir la fiche
PLA-020 | Fixation | Cheville metallique a expansion placo | boite | Cheville métallique multi-matériaux à large expansion SPIT PASLODE 050407 | SPIT PASLODE | CGX/56094 | 688871 | Au Forum du Bâtiment | 1.55 | Prix public HT |  |  | 09/09/2026 | Bonne |  |  |  |  | 20 | Retrait agence · Livraison selon agence | Voir la fiche
PLA-021 | Fixation | Cheville a bascule placo | boite | Cheville à bascule KDH 5 avec crochet Fischer - 80188 | FISCHER | BBG/1305392 | 591640 | Au Forum du Bâtiment | 18.88 | Prix public HT · le moins cher / 2 | 22.18 | 14.9 | 09/09/2026 | À vérifier |  | Correspondance article/produit à confirmer |  |  | 20 | Retrait agence · Livraison selon agence | Voir la fiche
PLA-022 | Plafond | Dalle de plafond demontable 600x600 | u | Dalle de plafond acoustique Minerval A 12 - bord droit A - blanc - 600x600 mm - ép. 12 mm | EUROCOUSTIC | 13125 | 6942791 | Point.P | 2.8 | Votre tarif net · le moins cher / 3 | 3.08 | 9.1 | 09/09/2026 | Votre tarif — Point.P | Dalle 0,60 × 0,60 m (0,36 m²) |  |  |  | 20 | Retrait agence Aubervilliers · En stock | Voir la fiche
PLA-023 | Plafond | Ossature T24 plafond suspendu | ml | Entretoise T24 pour ossature faux plafond - 38x24 mm - L. 1,2 m | ROCKFON | 243823 | 6787890 | Point.P | 1.39 | Votre tarif net | 1.55 | 10.3 | 09/09/2026 | Votre tarif — Point.P |  |  |  |  | 20 | Retrait agence Aubervilliers · Sur commande | Voir la fiche

## 09 · Peinture
Code | Sous-famille | Article (désignation interne) | Unité | Désignation fournisseur | Marque | Réf. fabricant | Réf. fournisseur | Fournisseur retenu | Prix achat HT | Type de prix | Prix public réf. | Remise | Date prix | Fiabilité | Conditionnement | Point de contrôle | Marge % | Prix vente HT | TVA % | Retrait / disponibilité | Fiche produit
PEI-001 | Peintures | Peinture acrylique blanc mat 10 L | pot | Peinture acrylique Duracryl Satin DX 61 blanc impérial 15 L DURALEX 111100207 | DURALEX | DUX/111100207 | 438670 | Au Forum du Bâtiment | 108.26 | Prix public HT |  |  | 09/09/2026 | Bonne |  |  |  |  | 20 | Retrait agence · Livraison selon agence | Voir la fiche
PEI-002 | Peintures | Peinture acrylique satin 10 L | pot | Peinture acrylique Duracryl Satin DX 61 blanc impérial 15 L DURALEX 111100207 | DURALEX | DUX/111100207 | 438670 | Au Forum du Bâtiment | 108.26 | Prix public HT |  |  | 09/09/2026 | Élevée |  |  |  |  | 20 | Retrait agence · Livraison selon agence | Voir la fiche
PEI-003 | Peintures | Peinture acrylique velours 5 L | pot | Peinture alkyde acrylique pochée hydrodiluable garnissant velours DX G 3 l DURALEX 128100122 | DURALEX | DUX/128100122 | 778641 | Au Forum du Bâtiment | 17.26 | Prix public HT |  |  | 09/09/2026 | Élevée |  |  |  |  | 20 | Retrait agence · Livraison selon agence | Voir la fiche
PEI-004 | Peintures | Peinture glycero laque brillante 2,5 L | pot | Laque brillante antirouille de finition Caravelle blanc 1 L DURALEX 108100502 | DURALEX | DUX/108100502 | 438554 | Au Forum du Bâtiment | 34.23 | Prix public HT |  |  | 09/09/2026 | À vérifier | Pot 1 L | Correspondance article/produit à confirmer |  |  | 20 | Retrait agence · Livraison selon agence | Voir la fiche
PEI-005 | Peintures | Sous-couche universelle 10 L | pot | Aérosol sous couche 400ml pour fer et métal SINTO 920415 | SINTO | SIN/920415 | 849280 | Au Forum du Bâtiment | 12.94 | Prix public HT |  |  | 09/09/2026 | À vérifier |  | Correspondance article/produit à confirmer |  |  | 20 | Retrait agence · Livraison selon agence | Voir la fiche
PEI-006 | Peintures | Peinture facade pliolite 10 L | pot | Peinture mate pour façade Hydro Pliolite - blanc base W05 - pot de 5 l | SIKKENS | 5358530 | 7735562 | Point.P | 86.14 | Votre tarif net | 90.68 | 5 | 09/09/2026 | Votre tarif — Point.P | Pot 5 L |  |  |  | 20 | Retrait agence Aubervilliers · En stock | Voir la fiche
PEI-007 | Peintures | Peinture anti-humidite / bloque-tache | pot | Peinture anti humidité fongicide et isolante en phase solvant pot de 0,75 L |  |  | 55996 | La Plateforme du Bâtiment | 27.07 | Votre tarif client |  |  | 09/09/2026 | Votre tarif — à valider | Pot 0,75 L | Correspondance article/produit à confirmer |  |  | 20 | Libre-service, retrait immédiat au dépôt · Dépôt Aubervilliers | Voir la fiche
PEI-008 | Peintures | Peinture sol epoxy 5 L | pot | Peinture sol trafic extrême satin gris foncé 2.5 l |  |  | 665099-1 | Chausson Matériaux | 79.41 | Prix public HT |  |  | 09/09/2026 | À vérifier | Pot 2,5 L | Correspondance article/produit à confirmer |  |  | 20 | Retrait en agence sous 1 h · 40 000 produits en stock annoncés | Voir la fiche
PEI-009 | Peintures | Peinture antirouille primaire metal 2,5 L | pot | Peinture antirouille glycéro ANCORFER ® blanc brillant pot de 0,75 L |  |  | 29598 | La Plateforme du Bâtiment | 26.4 | Votre tarif client |  |  | 09/09/2026 | Votre tarif — à valider | Pot 0,75 L | Correspondance article/produit à confirmer |  |  | 20 | Libre-service, retrait immédiat au dépôt · Dépôt Aubervilliers
PEI-010 | Outillage peinture | Rouleau anti-goutte 180 mm | u | Rouleau de peinture anti-goutte extra pour murs et plafonds - L'Outil Parfait - Largeur 180 mm |  |  | 703815-1 | Chausson Matériaux | 5.67 | Prix public HT · le moins cher / 3 | 14.2 | 60.1 | 09/09/2026 | Élevée |  |  |  |  | 20 | Retrait en agence sous 1 h · 40 000 produits en stock annoncés | Voir la fiche
PEI-011 | Outillage peinture | Rouleau laque poils courts 110 mm | u | Mini rouleau manchon laqueur - Velours pure laine 4 mm - L'Outil Parfait - Largeur 110 mm |  |  | 786837-1 | Chausson Matériaux | 2.59 | Prix public HT |  |  | 09/09/2026 | À vérifier |  | Correspondance article/produit à confirmer |  |  | 20 | Retrait en agence sous 1 h · 40 000 produits en stock annoncés | Voir la fiche
PEI-012 | Outillage peinture | Manchon de rechange 250 mm | u | Manchon 250mm mat 12mm 3 étoiles Réf. 31255 | NESPOLI | 31255 | 4175824 | Point.P | 13.6 | Votre tarif net · le moins cher / 2 | 14.3 | 4.9 | 09/09/2026 | Votre tarif — à valider |  | Correspondance article/produit à confirmer |  |  | 20 | Retrait agence Aubervilliers · En stock | Voir la fiche
PEI-013 | Outillage peinture | Pinceau brosse plate 50 mm | u | Pinceau brosse plate épaisseur moyenne L'Outil Parfait - Taille 50 - Soies et synthétiques 50 mm |  |  | 703834-1 | Chausson Matériaux | 2.52 | Prix public HT · le moins cher / 3 | 5.72 | 55.9 | 09/09/2026 | Élevée |  |  |  |  | 20 | Retrait en agence sous 1 h · 40 000 produits en stock annoncés | Voir la fiche
PEI-014 | Outillage peinture | Bac a peinture + grille | u | Grille métal pour bac et camion à peinture - L'Outil Parfait - Acier galvanisé - Largeur 180 mm |  |  | 703787-1 | Chausson Matériaux | 2.05 | Prix public HT · le moins cher / 3 | 2.9 | 29.3 | 09/09/2026 | Élevée |  |  |  |  | 20 | Retrait en agence sous 1 h · 40 000 produits en stock annoncés | Voir la fiche
PEI-015 | Outillage peinture | Perche telescopique 3 m | u | Perche télescopique réglable pour monture creuse de rouleau de peinture - Longueur 2 mètres |  |  | 703822-1 | Chausson Matériaux | 6.02 | Prix public HT · le moins cher / 4 | 29.1 | 79.3 | 09/09/2026 | Élevée |  |  |  |  | 20 | Retrait en agence sous 1 h · 40 000 produits en stock annoncés | Voir la fiche
PEI-016 | Preparation | Adhesif de masquage 30 mm | rouleau | Ruban adhésif de masquage 101E 50 m x 18 mm 3M 101E18 | 3M | 3M/221419 | 587250 | Au Forum du Bâtiment | 2.23 | Prix public HT |  |  | 09/09/2026 | Élevée |  |  |  |  | 20 | Retrait agence · Livraison selon agence | Voir la fiche
PEI-017 | Preparation | Film de protection sol 25 m | rouleau | Film de protection de façade ULTIBAT épaisseur 50µ 1x75m soit 75m² | ULTIBAT | 100130 U | 4868686 | Point.P | 13.34 | Votre tarif net · le moins cher / 3 | 14.83 | 10 | 09/09/2026 | Votre tarif — à valider |  | Correspondance article/produit à confirmer |  |  | 20 | Retrait agence Aubervilliers · Sur commande | Voir la fiche
PEI-018 | Preparation | Bache de protection 4x5 m | u | Bâche de protection à œillet 4x5m CORDERIES TOURNONAISES 48640405 | CORDERIES TOURNONAISES | SEI/48640405 | 483044 | Au Forum du Bâtiment | 12.2 | Prix public HT · le moins cher / 3 | 24.34 | 49.9 | 09/09/2026 | Élevée |  |  |  |  | 20 | Retrait agence · Livraison selon agence | Voir la fiche
PEI-019 | Preparation | Abrasif papier de verre grain 120 | u | Papier abrasif perforé SEA en corindon pour ponceuse vibrante - 93 x 230 mm - grain 120 - lot de 5 |  |  | 237926-1 | Chausson Matériaux | 4.83 | Prix public HT · le moins cher / 3 | 10.2 | 52.6 | 09/09/2026 | Bonne | lot de 5 | Prix pour un conditionnement — ramener au prix unitaire |  |  | 20 | Retrait en agence sous 1 h · 40 000 produits en stock annoncés | Voir la fiche
PEI-020 | Preparation | Lessive de decapage / St Marc | u | Lessive de soude pour décapage, décollage et débouchage - Mieuxa - Bouteille 1L |  |  | 745288-1 | Chausson Matériaux | 5.86 | Prix public HT · le moins cher / 4 | 10.19 | 42.5 | 09/09/2026 | À vérifier |  | Correspondance article/produit à confirmer |  |  | 20 | Retrait en agence sous 1 h · 40 000 produits en stock annoncés | Voir la fiche
PEI-021 | Revetements | Toile de verre a peindre maille | m2 | Toile en fibre de verre tissée N0130 motif maille 130 g/m² L. 50 x l. 1m |  |  | 156910 | La Plateforme du Bâtiment | 1.52 | Votre tarif client |  |  | 09/09/2026 | Votre tarif — La Plateforme du Bâtiment | Rouleau 50 × 1 m (50 m²) |  |  |  | 20 | Libre-service, retrait immédiat au dépôt · Dépôt Aubervilliers
PEI-022 | Revetements | Colle pour toile de verre 20 kg | seau | Colle pour toiles de verre OVALIT V seau de 10 kg |  |  | 2529 | La Plateforme du Bâtiment | 44.98 | Votre tarif client |  |  | 09/09/2026 | Votre tarif — La Plateforme du Bâtiment | Seau 10 kg |  |  |  | 20 | Libre-service, retrait immédiat au dépôt · Dépôt Aubervilliers | Voir la fiche
PEI-023 | Revetements | Papier peint intisse | rouleau | Décolleur papier peint et affiches D'COL 1 l DALEP 406001 | DALEP | DLP/406001 | 852936 | Au Forum du Bâtiment | 6.34 | Prix public HT |  |  | 09/09/2026 | À vérifier |  | Correspondance article/produit à confirmer |  |  | 20 | Retrait agence · Livraison selon agence | Voir la fiche

## 10 · Sols et carrelage
Code | Sous-famille | Article (désignation interne) | Unité | Désignation fournisseur | Marque | Réf. fabricant | Réf. fournisseur | Fournisseur retenu | Prix achat HT | Type de prix | Prix public réf. | Remise | Date prix | Fiabilité | Conditionnement | Point de contrôle | Marge % | Prix vente HT | TVA % | Retrait / disponibilité | Fiche produit
SOL-001 | Carrelage | Carrelage gres cerame 60x60 interieur | m2 | Carrelage grès cérame émaillé Carioca - sol/mur intérieur - blanc - 60x60 cm | ARTE DECO |  | 4788269 | Point.P | 19.07 | Votre tarif net · le moins cher / 2 | 23.2 | 17.8 | 09/09/2026 | Votre tarif — Point.P |  |  |  |  | 20 | Retrait agence Aubervilliers · Sur commande | Voir la fiche
SOL-002 | Carrelage | Faience murale 20x50 | m2 | Décor faïence murale effet "béton" CINTAS - 20x60 cm |  |  | 59382-2 | Chausson Matériaux | 24.13 | Prix public HT |  |  | 09/09/2026 | À vérifier |  | Correspondance article/produit à confirmer |  |  | 20 | Retrait en agence sous 1 h · 40 000 produits en stock annoncés | Voir la fiche
SOL-003 | Carrelage | Plinthe carrelage assortie | ml | Plinthe carrelage effet parquet en grès cérame rectifié - New Derby - 120,0 CM x 6,50 CM - Betulla |  |  | 425230-1 | Chausson Matériaux | 8.1 | Prix public HT |  |  | 09/09/2026 | À vérifier |  | Correspondance article/produit à confirmer |  |  | 20 | Retrait en agence sous 1 h · 40 000 produits en stock annoncés | Voir la fiche
SOL-004 | Carrelage | Colle carrelage C2 sac 25 kg | sac | Colle en poudre WEBERCOL GRES C2 gris sac de 25 kg |  |  | 113449 | La Plateforme du Bâtiment | 15.3 | Votre tarif client · le moins cher / 2 | 64.25 | 76.2 | 09/09/2026 | Votre tarif — à valider | sac de 25 kg | Correspondance article/produit à confirmer |  |  | 20 | Libre-service, retrait immédiat au dépôt · Dépôt Aubervilliers | Voir la fiche
SOL-005 | Carrelage | Joint de carrelage 5 kg | sac | Joint carrelage fin tous terrains blanc sac de 5 kg BOSTIK 30121641 | BOSTIK | BST/30121641 | 738747 | Au Forum du Bâtiment | 13.54 | Prix public HT |  |  | 09/09/2026 | Élevée | sac de 5 kg |  |  |  | 20 | Retrait agence · Livraison selon agence | Voir la fiche
SOL-006 | Carrelage | Croisillon auto-nivelant 2 mm | sachet | Sachet de 300 croisillons 2 mm pour joints RUBI 02901 | RUBI | RUI/02901 | 577850 | Au Forum du Bâtiment | 3.24 | Prix public HT |  |  | 09/09/2026 | À vérifier | Sachet 300 pièces | Correspondance article/produit à confirmer |  |  | 20 | Retrait agence · Livraison selon agence | Voir la fiche
SOL-007 | Carrelage | Natte de desolidarisation | m2 | Natte d'étanchéité et de désolidarisation sous carrelage Schlüter-DITRA - 1,00 m x 30,00 m |  |  | 199244-1 | Chausson Matériaux | 16.56 | Prix public HT |  |  | 09/09/2026 | Élevée |  |  |  |  | 20 | Retrait en agence sous 1 h · 40 000 produits en stock annoncés | Voir la fiche
SOL-008 | Carrelage | Systeme d'etancheite sous carrelage SEL | kit | Système d'étanchéité liquide sous carrelage Proli Imper 598 ParexGroup seau de 7 kg |  |  | 734731-1 | Chausson Matériaux | 148.73 | Prix public HT |  |  | 09/09/2026 | Bonne | Seau 7 kg |  |  |  | 20 | Retrait en agence sous 1 h · 40 000 produits en stock annoncés | Voir la fiche
SOL-009 | Sols souples | Parquet stratifie 8 mm classe 32 | m2 | Nettoyant doux 1 l pour parquets et sols stratifiés STARWAX 996 | STARWAX PRO | STW/996 | 477046 | Au Forum du Bâtiment | 7.69 | Prix public HT · le moins cher / 2 | 19.72 | 61 | 09/09/2026 | Élevée |  |  |  |  | 20 | Retrait agence · Livraison selon agence | Voir la fiche
SOL-010 | Sols souples | Sous-couche acoustique parquet | m2 | Sous-couche acoustique pour parquet Silent Walk - rouleau de 7m² - ép. 2 mm | QUICK STEP | QSUDLSW7 | 6139272 | Point.P | 9.05 | Votre tarif net | 9.96 | 9.1 | 09/09/2026 | Votre tarif — Point.P | rouleau de 7 m |  |  |  | 20 | Retrait agence Aubervilliers · Sur commande | Voir la fiche
SOL-011 | Sols souples | Sol PVC en le | m2 |  |  |  |  | — à renseigner — | [5 empty] | À compléter |  | Aucune offre chez vos 8 fournisseurs — article à sourcer |  |  | 20
SOL-012 | Sols souples | Dalle PVC plombante | m2 |  |  |  |  | — à renseigner — | [5 empty] | À compléter |  | Aucune offre chez vos 8 fournisseurs — article à sourcer |  |  | 20
SOL-013 | Sols souples | Colle sol souple 14 kg | seau |  |  |  |  | — à renseigner — | [5 empty] | À compléter |  | Aucune offre chez vos 8 fournisseurs — article à sourcer |  |  | 20
SOL-014 | Sols souples | Plinthe PVC souple | ml | Profil bavette PVC pour plinthe 16/19 mm translucide 2 m 60 RCP1619 | NOTRE SELECTION | PRU/1619 | 649588 | Au Forum du Bâtiment | 4.38 | Prix public HT · le moins cher / 2 | 4.99 | 12.2 | 09/09/2026 | À vérifier |  | Correspondance article/produit à confirmer |  |  | 20 | Retrait agence · Livraison selon agence | Voir la fiche
SOL-015 | Sols souples | Barre de seuil aluminium | u | Barre de seuil de porte multi-niveaux Harmony aluminium plaxé teinte pin oslo 41x930 mm Réf. 772148D 00 | DINAC | 772148D 00 | 6249310 | Point.P | 8.32 | Votre tarif net · le moins cher / 4 | 20.45 | 59.3 | 09/09/2026 | Votre tarif — Point.P |  |  |  |  | 20 | Retrait agence Aubervilliers · Sur commande | Voir la fiche
SOL-016 | Preparation sol | Ragreage autolissant 25 kg | sac | Ragréage autolissant CARROSOL 3 sols intérieurs 1,6 kg/m²/mm sac de 25 kg |  |  | 145840 | La Plateforme du Bâtiment | 15.75 | Votre tarif client |  |  | 09/09/2026 | Votre tarif — La Plateforme du Bâtiment | sac de 25 kg |  |  |  | 20 | Libre-service, retrait immédiat au dépôt · Dépôt Aubervilliers | Voir la fiche
SOL-017 | Preparation sol | Primaire d'accrochage sol 5 L | bidon | Primaire d'accrochage CombiPrimer® 750 ml RUST-OLEUM 3302.0.75 | RUST-OLEUM | RUS/3302-750ML | 487178 | Au Forum du Bâtiment | 23.05 | Prix public HT |  |  | 09/09/2026 | À vérifier |  | Correspondance article/produit à confirmer |  |  | 20 | Retrait agence · Livraison selon agence | Voir la fiche

## 11 · Menuiserie
Code | Sous-famille | Article (désignation interne) | Unité | Désignation fournisseur | Marque | Réf. fabricant | Réf. fournisseur | Fournisseur retenu | Prix achat HT | Type de prix | Prix public réf. | Remise | Date prix | Fiabilité | Conditionnement | Point de contrôle | Marge % | Prix vente HT | TVA % | Retrait / disponibilité | Fiche produit
MEN-001 | Portes | Bloc-porte interieur alveolaire 83 cm | u | Bloc-porte alvéolaire à rive droite - prépeint - huisserie H72 - serrure PDDT - poussant droit - 204x73 cm | CHAUVAT PORTES |  | 3495713 | Point.P | 56.03 | Votre tarif net · le moins cher / 4 | 55.6 |  | 09/09/2026 | Votre tarif — Point.P |  |  |  |  | 20 | Retrait agence Aubervilliers · En stock | Voir la fiche
MEN-002 | Portes | Bloc-porte coupe-feu 1/2 h | u | Bloc-porte alvéolaire prépeint 204x93cm poussant gauche rive droite H86 Perf+ résineux avec joint 3 paumelles - serrure pêne dormant 1/2 tou | JELD-WEN | F35094 | 4661731 | Point.P | 98.43 | Votre tarif net · le moins cher / 3 | 108.89 | 9.6 | 09/09/2026 | Votre tarif — à valider |  | Correspondance article/produit à confirmer |  |  | 20 | Retrait agence Aubervilliers · Sur commande | Voir la fiche
MEN-003 | Portes | Porte de service acier exterieure | u | Bloc-porte de service acier réversible EUROPRO 2040 x 830mm RAL9016 2 paumelles blanc serrure 1 point poignée et garniture syntHnoire Réf. 6 | EUROPRO | 693056 | 1971317 | Point.P | 186.2 | Votre tarif net · le moins cher / 2 | 202.39 | 8 | 09/09/2026 | Votre tarif — Point.P |  |  |  |  | 20 | Retrait agence Aubervilliers · Sur commande | Voir la fiche
MEN-004 | Portes | Huisserie metallique cloison | u | Lame universel mâle pour huisserie métallique droite 35 x 43 mm acier zingué BOURG M-789081 | BOURG | MNN/627000 | 572453 | Au Forum du Bâtiment | 2.21 | Prix public HT · le moins cher / 4 | 553.31 | 99.6 | 09/09/2026 | À vérifier |  | Correspondance article/produit à confirmer |  |  | 20 | Retrait agence · Livraison selon agence | Voir la fiche
MEN-005 | Bois | Tasseau sapin 27x40 mm | ml | Tasseau Sapin du Nord raboté 4 faces - Classe 2 incolore - 45 MM x 22,00 MM - Long. 4,20 M |  |  | 545946-7 | Chausson Matériaux | 1.46 | Prix public HT |  |  | 09/09/2026 | À vérifier |  | Correspondance article/produit à confirmer |  |  | 20 | Retrait en agence sous 1 h · 40 000 produits en stock annoncés | Voir la fiche
MEN-006 | Bois | Panneau OSB 3 - 18 mm | m2 | Panneau OSB 3 avec 4 bords droits - SterlingOSB3-Zero - West Fraser - 2500,0 MM x 1250 MM - ép. 18,00 MM |  |  | 137186-1 | Chausson Matériaux | 14.1 | Prix public HT |  |  | 09/09/2026 | Élevée |  |  |  |  | 20 | Retrait en agence sous 1 h · 40 000 produits en stock annoncés | Voir la fiche
MEN-007 | Bois | Panneau MDF 19 mm | m2 | Panneau de MDF brut milieu sec - Clairpan LF+ - densité 760 kg/m3 format 244x122cm ép. 3mm - Résineux - Réf. 52656 | PANNEAUX DE CORREZE | 52656 | 6247116 | Point.P | 9.89 | Votre tarif net · le moins cher / 2 | 9.84 |  | 09/09/2026 | Votre tarif — Point.P |  |  |  |  | 20 | Retrait agence Aubervilliers · Sur commande | Voir la fiche
MEN-008 | Bois | Contreplaque CTBX 15 mm | m2 | Contreplaqué Okoumé classe 3 ép. 15 x L. 2500 x l. 1220 mm |  |  | 128971 | La Plateforme du Bâtiment | 34.4 | Votre tarif client |  |  | 09/09/2026 | Votre tarif — à valider |  | Correspondance article/produit à confirmer |  |  | 20 | Libre-service, retrait immédiat au dépôt · Dépôt Aubervilliers
MEN-009 | Bois | Plinthe MDF 70 mm | ml | Plinthe arrondie en MDF prépeint en blanc - section de 10 mm x 70 mm - longueur 2440 mm |  |  | 768317-1 | Chausson Matériaux | 2.25 | Prix public HT · le moins cher / 2 | 4.41 | 49 | 09/09/2026 | Élevée |  |  |  |  | 20 | Retrait en agence sous 1 h · 40 000 produits en stock annoncés | Voir la fiche
MEN-010 | Bois | Chant plaque melamine | ml | Baguette d'arrêt Siniat en PVC blanc pour la protection des chants de plaque de plâtre BA13 - 2,50 M |  |  | 90913-1 | Chausson Matériaux | 3.76 | Prix public HT · le moins cher / 2 | 54.95 | 93.2 | 09/09/2026 | À vérifier |  | Correspondance article/produit à confirmer |  |  | 20 | Retrait en agence sous 1 h · 40 000 produits en stock annoncés | Voir la fiche
MEN-011 | Agencement | Charniere invisible 35 mm | u | Charnière invisible en acier nickelé 94° déport 17 mm ø 35 mm - 2 pièces |  |  | 19700 | La Plateforme du Bâtiment | 2.15 | Votre tarif client · le moins cher / 2 | 110.18 | 98 | 09/09/2026 | Votre tarif — La Plateforme du Bâtiment | Lot de 2 pièces |  |  |  | 20 | Libre-service, retrait immédiat au dépôt · Dépôt Aubervilliers | Voir la fiche
MEN-012 | Agencement | Coulisse de tiroir 450 mm | paire | Coulisse à galets 30 kg blanc crème sortie simple 450 mm BLUM COU230450BC | BLUM | BLU/RO230M45BE | 393316 | Au Forum du Bâtiment | 3.14 | Prix public HT · le moins cher / 2 | 30.05 | 89.6 | 09/09/2026 | À vérifier |  | Correspondance article/produit à confirmer |  |  | 20 | Retrait agence · Livraison selon agence | Voir la fiche
MEN-013 | Agencement | Verin a gaz pour abattant | u | Vérin oléopneumatique Comtra à azote finition noir | COMTRA | CTR/C250F0100 / CTR/C250F0300 | M8557 | Au Forum du Bâtiment | 27.57 | Prix public HT |  |  | 09/09/2026 | À vérifier |  | Correspondance article/produit à confirmer |  |  | 20 | Retrait agence · Livraison selon agence | Voir la fiche
MEN-014 | Agencement | Poignee de meuble inox | u | Poignée de meuble inox mat diamètre 10 mm entraxe 96 mm 155.01.231 | NOTRE SELECTION | HAF/155.01.231 | 761504 | Au Forum du Bâtiment | 3.36 | Prix public HT · le moins cher / 3 | 43.47 | 92.3 | 09/09/2026 | Élevée |  |  |  |  | 20 | Retrait agence · Livraison selon agence | Voir la fiche
MEN-015 | Vitrerie | Vitrage feuillete 44.2 | m2 | Verre SGG Stadip 44/2 coupe brute (feuilleté 44.2) | SAINT-GOBAIN GLASS |  | 1363224 | SFIC | 58.71 | Votre tarif client |  |  | 09/09/2026 | Votre tarif — SFIC |  |  |  |  | 20 | Retrait agence Pantin · Livraison chantier | Voir la fiche
MEN-016 | Vitrerie | Joint silicone vitrage cartouche | cartouche | Mastic silicone pour joints de menuiseries et vitrages - SikaSeal 110 - Transparent - cartouche de 300 ml |  |  | 227213-1 | Chausson Matériaux | 6.97 | Prix public HT |  |  | 09/09/2026 | Élevée | Cartouche 300 ml |  |  |  | 20 | Retrait en agence sous 1 h · 40 000 produits en stock annoncés | Voir la fiche

## 12 · Gros œuvre
Code | Sous-famille | Article (désignation interne) | Unité | Désignation fournisseur | Marque | Réf. fabricant | Réf. fournisseur | Fournisseur retenu | Prix achat HT | Type de prix | Prix public réf. | Remise | Date prix | Fiabilité | Conditionnement | Point de contrôle | Marge % | Prix vente HT | TVA % | Retrait / disponibilité | Fiche produit
GOE-001 | Liants | Ciment CEM II sac 25 kg | sac | Ciment prompt Vicat® sac de 1 kg BOSTIK 30602263 | BOSTIK | BST/30602263 | 738752 | Au Forum du Bâtiment | 6.1 | Prix public HT · le moins cher / 2 | 19.3 | 68.4 | 09/09/2026 | À vérifier | sac de 1 kg | Correspondance article/produit à confirmer |  |  | 20 | Retrait agence · Livraison selon agence | Voir la fiche
GOE-002 | Liants | Mortier pret a gacher 25 kg | sac | Mortier sec M10 pour travaux courants de maçonnerie - Obra - prêt à gâcher - sac de 25 kg |  |  | 430342-1 | Chausson Matériaux | 8.57 | Prix public HT |  |  | 09/09/2026 | Élevée | Sac 25 kg |  |  |  | 20 | Retrait en agence sous 1 h · 40 000 produits en stock annoncés | Voir la fiche
GOE-003 | Liants | Beton pret a l'emploi 25 kg | sac | Béton sans malaxage prêt à l'emploi - prise rapide - sac de 25 kg | ULTIBAT |  | 4798471 | Point.P | 12.05 | Votre tarif net | 13.29 | 9.3 | 09/09/2026 | Votre tarif — Point.P | Sac 25 kg |  |  |  | 20 | Retrait agence Aubervilliers · En stock | Voir la fiche
GOE-004 | Liants | Ciment prompt 5 kg | sac | Ciment prompt Vicat® sac de 1 kg BOSTIK 30602263 | BOSTIK | BST/30602263 | 738752 | Au Forum du Bâtiment | 6.1 | Prix public HT · le moins cher / 2 | 10.05 | 39.3 | 09/09/2026 | Élevée | sac de 1 kg |  |  |  | 20 | Retrait agence · Livraison selon agence | Voir la fiche
GOE-005 | Liants | Enduit de scellement rapide | sac |  |  |  |  | — à renseigner — | [5 empty] | À compléter |  | Aucune offre chez vos 8 fournisseurs — article à sourcer |  |  | 20
GOE-006 | Granulats | Sable a maconner 0/4 sac 35 kg | sac | Sable à maçonner 0/4 mm - Sac 25 kg |  |  | 82313 | La Plateforme du Bâtiment | 2.44 | Votre tarif client |  |  | 09/09/2026 | Votre tarif — La Plateforme du Bâtiment | sac de 25 kg |  |  |  | 20 | Libre-service, retrait immédiat au dépôt · Dépôt Aubervilliers | Voir la fiche
GOE-007 | Granulats | Gravier 4/20 sac | sac | Gravier 4/20 mm - Sac 35 kg |  |  | 34632 | La Plateforme du Bâtiment | 4.08 | Votre tarif client |  |  | 09/09/2026 | Votre tarif — La Plateforme du Bâtiment | sac de 35 kg |  |  |  | 20 | Libre-service, retrait immédiat au dépôt · Dépôt Aubervilliers | Voir la fiche
GOE-008 | Blocs | Parpaing creux 20x20x50 | u | AGGLO CREUX CH VRT NF 20X20X45 B. |  |  | 442479-1 | Chausson Matériaux | 3.97 | Prix public HT |  |  | 09/09/2026 | À vérifier |  | Correspondance article/produit à confirmer |  |  | 20 | Retrait en agence sous 1 h · 40 000 produits en stock annoncés | Voir la fiche
GOE-009 | Blocs | Brique platriere 5 cm | u | Brique de cloison plâtrière à simple alvéole Biobric - R = 0,25 m².K/W - 385 MM x 200 MM - ép. 50,0 MM |  |  | 376650-1 | Chausson Matériaux | 1.86 | Prix public HT · le moins cher / 2 | 174.08 | 98.9 | 09/09/2026 | Élevée |  |  |  |  | 20 | Retrait en agence sous 1 h · 40 000 produits en stock annoncés | Voir la fiche
GOE-010 | Blocs | Carreau de platre 66x50x7 | u | Carreaux de plâtre hydrofuge LAFARGE 96337 | LAFARGE PLATRES | LAN/LF-06992 | 391995 | Au Forum du Bâtiment | 15.76 | Prix public HT · le moins cher / 2 | 23.96 | 34.2 | 09/09/2026 | Ajustée — à valider |  | Correspondance article/produit à confirmer |  |  | 20 | Retrait agence · Livraison selon agence | Voir la fiche
GOE-011 | Armatures | Treillis soude ST25 | m2 | Treillis soudé de structure ST25CS - 3,00x2,40 m - maille de 15 x 15 CM - fil Ø7 MM |  |  | 343388-1 | Chausson Matériaux | 14.32 | Prix public HT |  |  | 09/09/2026 | Élevée |  |  |  |  | 20 | Retrait en agence sous 1 h · 40 000 produits en stock annoncés | Voir la fiche
GOE-012 | Armatures | Fer a beton HA 10 mm | ml | Barre de fer à béton torsadée - en acier HLE - diamètre 10 MM - longueur 6,00 ml |  |  | 156-1 | Chausson Matériaux | 2.9 | Prix public HT · le moins cher / 2 | 16.7 | 82.6 | 09/09/2026 | Élevée |  |  |  |  | 20 | Retrait en agence sous 1 h · 40 000 produits en stock annoncés | Voir la fiche
GOE-013 | Armatures | Chainage prefabrique 4 HA 8 | ml | Chaînage acier zone 1 et 2 L. 6 m x l. 4 cm x h. 10 cm 2 filants Ø 10 mm espacement 46 |  |  | 4101 | La Plateforme du Bâtiment | 3.08 | Votre tarif client |  |  | 09/09/2026 | Votre tarif — à valider | Barre 6 m | Correspondance article/produit à confirmer |  |  | 20 | Libre-service, retrait immédiat au dépôt · Dépôt Aubervilliers
GOE-014 | Etancheite | Film polyane 200 microns | m2 | Film bâtiment polyéthylène étanche 200 µ 3 m 110 m² FISTTR25K320 | NOTRE SELECTION | G3D/FST20325 | 746130 | Au Forum du Bâtiment | 0.51 | Prix public HT |  |  | 09/09/2026 | Élevée | Rouleau 110 m² |  |  |  | 20 | Retrait agence · Livraison selon agence | Voir la fiche
GOE-015 | Etancheite | Enduit d'impermeabilisation soubassement | kg | Enduit épais d'imperméabilisation monocomposant WEBERDRY ENDUIT gris ciment sac de 25 kg |  |  | 113467 | La Plateforme du Bâtiment | 0.74 | Votre tarif client |  |  | 09/09/2026 | Votre tarif — à valider | Sac 25 kg | Correspondance article/produit à confirmer |  |  | 20 | Libre-service, retrait immédiat au dépôt · Dépôt Aubervilliers | Voir la fiche
GOE-016 | Etancheite | Membrane d'etancheite bitumineuse | m2 | Membrane d'étanchéité bitumineuse pour toiture-terrasse - HYRENE 25/25 TS Axter - Rouleau de 1 m x 7 ml |  |  | 576414-1 | Chausson Matériaux | 7.68 | Prix public HT |  |  | 09/09/2026 | Élevée | rouleau de 1 m |  |  |  | 20 | Retrait en agence sous 1 h · 40 000 produits en stock annoncés | Voir la fiche
GOE-017 | Demolition | Sac a gravats renforce | u | Sac à gravats Baobag - Polyéthylène basse densité - 150 microns - Capacité 75 litres - Noir |  |  | 201875-1 | Chausson Matériaux | 0.77 | Prix public HT · le moins cher / 4 | 9.18 | 91.6 | 09/09/2026 | À vérifier |  | Correspondance article/produit à confirmer |  |  | 20 | Retrait en agence sous 1 h · 40 000 produits en stock annoncés | Voir la fiche
GOE-018 | Demolition | Big bag 1 m3 | u | Big-bag POINT.P 4 faces oranges vide - volume maxi 200 l (1/5 m3) - résistance maxi 400 kg | ULTIBAT |  | 6859160 | Point.P | 7.24 | Votre tarif net · le moins cher / 4 | 8.05 | 10.1 | 09/09/2026 | Votre tarif — Point.P |  |  |  |  | 20 | Retrait agence Aubervilliers · En stock | Voir la fiche
GOE-019 | Scellement | Scellement chimique cartouche 300 ml | cartouche | Résine de scellement chimique hybride ton béton 300 ml ULTIMA CCAF02 | ULTIMA VISSER FIXER COLLER | UTM/16400001 | 756860 | Au Forum du Bâtiment | 6.5 | Prix public HT |  |  | 09/09/2026 | Bonne |  |  |  |  | 20 | Retrait agence · Livraison selon agence | Voir la fiche
GOE-020 | Scellement | Tige filetee zinguee M10 1 m | u | Tige filetée inox A2 DIN 976 1 m M10 ULTIMA 6265010 | ULTIMA VISSER FIXER COLLER | UTM/93510150 | 668479 | Au Forum du Bâtiment | 5.69 | Prix public HT · le moins cher / 2 | 22.83 | 75.1 | 09/09/2026 | Bonne |  |  |  |  | 20 | Retrait agence · Livraison selon agence | Voir la fiche

## 13 · Quincaillerie
Code | Sous-famille | Article (désignation interne) | Unité | Désignation fournisseur | Marque | Réf. fabricant | Réf. fournisseur | Fournisseur retenu | Prix achat HT | Type de prix | Prix public réf. | Remise | Date prix | Fiabilité | Conditionnement | Point de contrôle | Marge % | Prix vente HT | TVA % | Retrait / disponibilité | Fiche produit
QUI-001 | Visserie | Vis a bois tete fraisee 4x40 boite 200 | boite | Vis à bois agglomérés tête fraisée Torx inox A2 4X40/24 boîte de 200 ULTIMA 12640040 | ULTIMA VISSER FIXER COLLER | UTM/12640040 | 582042 | Au Forum du Bâtiment | 21.29 | Prix public HT |  |  | 09/09/2026 | Élevée | boîte de 200 u |  |  |  | 20 | Retrait agence · Livraison selon agence | Voir la fiche
QUI-002 | Visserie | Vis a bois tete fraisee 5x70 boite 100 | boite | Vis à bois agglomérés tête fraisée Pozidriv inox A2 5X30 boîte de 100 ULTIMA 12550030 | ULTIMA VISSER FIXER COLLER | UTM/12550030 | 582008 | Au Forum du Bâtiment | 9.58 | Prix public HT · le moins cher / 2 | 33.54 | 71.4 | 09/09/2026 | Ajustée — à valider | boîte de 100 u | Correspondance article/produit à confirmer |  |  | 20 | Retrait agence · Livraison selon agence | Voir la fiche
QUI-003 | Visserie | Vis autoperceuse tete hexagonale 6,3x25 | boite | Vis auto-perceuse tête hexagonale avec embase zingué DIN 7504-K 6,3X25 boîte de 250 ULTIMA 15563254 | ULTIMA VISSER FIXER COLLER | UTM/15563254 | 590317 | Au Forum du Bâtiment | 15.94 | Prix public HT · le moins cher / 2 | 20.2 | 21.1 | 09/09/2026 | Élevée | boîte de 250 u |  |  |  | 20 | Retrait agence · Livraison selon agence | Voir la fiche
QUI-004 | Visserie | Vis a metaux M6x40 inox | boite | Vis à métaux tête hexagonale inox A2 classe 8.8 DIN 933 6X40 boîte de 200 ACTON 621016X40 | ACTON | ATN/621016X40 | 562569 | Au Forum du Bâtiment | 18.9 | Prix public HT |  |  | 09/09/2026 | Ajustée — à valider | boîte de 200 | Correspondance article/produit à confirmer |  |  | 20 | Retrait agence · Livraison selon agence | Voir la fiche
QUI-005 | Visserie | Tirefond 8x80 avec rondelle | u | Tirefond tête hexagonale acier zingué 8x80-vybac x32 | VYNEX | 351400750134 | 1588181 | Point.P | 0.42 | Votre tarif net · le moins cher / 2 | 0.44 | 4.5 | 09/09/2026 | Votre tarif — à valider | Boîte 32 pièces | Correspondance article/produit à confirmer |  |  | 20 | Retrait agence Aubervilliers · En stock | Voir la fiche
QUI-006 | Chevilles | Cheville nylon 8 mm boite 100 | boite | Cheville à expansion nylon sans collerette 8 X 40 mm boîte de 100 SCELL-IT DS08 | SCELL-IT | SIT/DS08 | 439272 | Au Forum du Bâtiment | 3.31 | Prix public HT · le moins cher / 2 | 5.82 | 43.1 | 09/09/2026 | Élevée | boîte de 100 |  |  |  | 20 | Retrait agence · Livraison selon agence | Voir la fiche
QUI-007 | Chevilles | Cheville a frapper 6x40 | boite | Chevilles à frapper NS nylon 6X40 boîte de 50 FISCHER 50354 | FISCHER | FIS/50354 | 058189 | Au Forum du Bâtiment | 7.56 | Prix public HT |  |  | 09/09/2026 | Élevée | boîte de 50 |  |  |  | 20 | Retrait agence · Livraison selon agence | Voir la fiche
QUI-008 | Chevilles | Goujon d'ancrage M8x80 | u | Goujon d'ancrage FIX Z XTREM M8x90/40-27 A4 boite de 50 SPIT 058618 | SPIT X TREM | SPI/058618 | 787930 | Au Forum du Bâtiment | 67.69 | Prix public HT |  |  | 09/09/2026 | Ajustée — à valider | boite de 50 | Prix pour un conditionnement — ramener au prix unitaire |  |  | 20 | Retrait agence · Livraison selon agence | Voir la fiche
QUI-009 | Chevilles | Cheville chimique tamis | u | Tamis plastique 12x45 (M6-M8) boîte de 10 SPIT 565012 | SPIT | SPI/565012 | 647107 | Au Forum du Bâtiment | 5.3 | Prix public HT |  |  | 09/09/2026 | Élevée | boîte de 10 | Prix pour un conditionnement — ramener au prix unitaire |  |  | 20 | Retrait agence · Livraison selon agence | Voir la fiche
QUI-010 | Boulonnerie | Boulon TH M8x60 zingue | u | Boulon à tête hexagonale acier zingué blanc - classe 8.8 DIN 931/934 8X60 BTE100 ULTIMA AFB9888060 | ULTIMA VISSER FIXER COLLER | UTM/80208060 | 590440 | Au Forum du Bâtiment | 29.55 | Prix public HT |  |  | 09/09/2026 | Ajustée — à valider |  | Correspondance article/produit à confirmer |  |  | 20 | Retrait agence · Livraison selon agence | Voir la fiche
QUI-011 | Boulonnerie | Ecrou frein M8 | sachet | Ecrou frein nylstop zingué classe 8 M8 boite de 200 ULTIMA AFB9858 | ULTIMA VISSER FIXER COLLER | UTM/90308200 | 582228 | Au Forum du Bâtiment | 7.87 | Prix public HT |  |  | 09/09/2026 | Élevée | boite de 200 u |  |  |  | 20 | Retrait agence · Livraison selon agence | Voir la fiche
QUI-012 | Boulonnerie | Rondelle plate M8 | sachet | RONDELLE PLATE M8X18X1.5 50001174/000 |  | 20427 | 121705 | Au Forum du Bâtiment | 2.26 | Prix public HT |  |  | 09/09/2026 | Élevée |  |  |  |  | 20 | Retrait agence · Livraison selon agence | Voir la fiche
QUI-013 | Assemblage | Equerre de fixation 70x70 | u | Équerre de fixation nervurée CQFD - 3 pans 70x70x30 mm épaisseur 1,5 mm - acier zingué |  |  | 722135-1 | Chausson Matériaux | 0.89 | Prix public HT · le moins cher / 3 | 14 | 93.6 | 09/09/2026 | Élevée |  |  |  |  | 20 | Retrait en agence sous 1 h · 40 000 produits en stock annoncés | Voir la fiche
QUI-014 | Assemblage | Sabot de charpente 50x100 | u | Cheville sabot de charpente ING FIXATIONS A853035 | ING FIXATIONS | ING/A853035 | 409613 | Au Forum du Bâtiment | 31.44 | Prix public HT |  |  | 09/09/2026 | Ajustée — à valider |  | Correspondance article/produit à confirmer |  |  | 20 | Retrait agence · Livraison selon agence | Voir la fiche
QUI-015 | Assemblage | Feuillard perfore galvanise | ml | Feuillard perforé rouleau de 100m FP7 Ref. 64502 | EUROCOUSTIC | 64502 | 3378574 | Point.P | 2.33 | Votre tarif net · le moins cher / 2 | 2.56 | 9 | 09/09/2026 | Votre tarif — à valider | rouleau de 100 m | Correspondance article/produit à confirmer |  |  | 20 | Retrait agence Aubervilliers · Sur commande | Voir la fiche
QUI-016 | Colles et mastics | Mastic acrylique blanc cartouche | cartouche | Mastic acrylique d'étanchéité ACRYL S blanc cartouche 310 ml BOSTIK 30613629 | BOSTIK | BST/30613629 | 794044 | Au Forum du Bâtiment | 3.45 | Prix public HT |  |  | 09/09/2026 | Élevée | cartouche de 310 ml |  |  |  | 20 | Retrait agence · Livraison selon agence | Voir la fiche
QUI-017 | Colles et mastics | Mastic silicone sanitaire cartouche | cartouche | Mastic silicone sanitaire blanc - MS305-BLANC | NOTRE SELECTION | FOB/MS305-BLANC | 515418 | Au Forum du Bâtiment | 3.98 | Prix public HT |  |  | 09/09/2026 | Bonne |  |  |  |  | 20 | Retrait agence · Livraison selon agence | Voir la fiche
QUI-018 | Colles et mastics | Colle-mastic polymere MS cartouche | cartouche | Mastic-colle polymère hybride FIX ALL CRYSTAL cartouche 290 ml SOUDAL 110980 | SOUDAL | SOU/110980 | 550384 | Au Forum du Bâtiment | 11.9 | Prix public HT |  |  | 09/09/2026 | Élevée | cartouche de 290 ml |  |  |  | 20 | Retrait agence · Livraison selon agence | Voir la fiche
QUI-019 | Colles et mastics | Mousse expansive polyurethane 750 ml | aerosol | Mousse polyuréthane aérosol manuelle 750 ml ULTIMA 16090 | ULTIMA VISSER FIXER COLLER | UTM/16090 | 607913 | Au Forum du Bâtiment | 6.5 | Prix public HT |  |  | 09/09/2026 | Bonne |  |  |  |  | 20 | Retrait agence · Livraison selon agence | Voir la fiche
QUI-020 | Colles et mastics | Colle neoprene contact 750 ml | pot | Colle néoprène contact gel bidon 4,25 kg PATTEX 1419285 | Pattex | HEN/1419285 | 576314 | Au Forum du Bâtiment | 70.24 | Prix public HT |  |  | 09/09/2026 | Ajustée — à valider | bidon de 4.25 kg | Correspondance article/produit à confirmer |  |  | 20 | Retrait agence · Livraison selon agence | Voir la fiche

## 14 · Consommables EPI
Code | Sous-famille | Article (désignation interne) | Unité | Désignation fournisseur | Marque | Réf. fabricant | Réf. fournisseur | Fournisseur retenu | Prix achat HT | Type de prix | Prix public réf. | Remise | Date prix | Fiabilité | Conditionnement | Point de contrôle | Marge % | Prix vente HT | TVA % | Retrait / disponibilité | Fiche produit
EPI-001 | EPI | Casque de chantier avec jugulaire | u | Jugulaire de casque de chantier - cuir - 12x50x1,2 mm | TALIA | 560101 | 1362797 | Point.P | 5.23 | Votre tarif net · le moins cher / 4 | 5.5 | 4.9 | 09/09/2026 | Votre tarif — Point.P |  |  |  |  | 20 | Retrait agence Aubervilliers · En stock | Voir la fiche
EPI-002 | EPI | Chaussures de securite S3 | paire | Chaussures sécu basses T45 Séoul | * |  | 4932483 | Point.P | 23.98 | Votre tarif net · le moins cher / 4 | 25.19 | 4.8 | 09/09/2026 | Votre tarif — Point.P |  |  |  |  | 20 | Retrait agence Aubervilliers · En stock | Voir la fiche
EPI-003 | EPI | Gants de manutention taille 10 | paire | Gant manutention de précision - milieu sec - tous travaux -taille 8 Novipro | NOVIPRO |  | 4632558 | Point.P | 1.72 | Votre tarif net · le moins cher / 5 | 1.81 | 5 | 09/09/2026 | Votre tarif — Point.P |  |  |  |  | 20 | Retrait agence Aubervilliers · En stock | Voir la fiche
EPI-004 | EPI | Lunettes de protection incolores | u | OPSIAL Lunettes à branches OP'LINE - incolore - bleu |  |  | 35751688 | Prolians | 2.24 | Votre tarif client · le moins cher / 4 | 12.1 | 81.5 | 09/09/2026 | Votre tarif — à valider |  | Correspondance article/produit à confirmer |  |  | 20 | Click & Collect 2 h gratuit · Livraison 24-48 h annoncée sur la fiche | Voir la fiche
EPI-005 | EPI | Masque FFP2 boite de 20 | boite | Boite de 20 masques pliables jetables FFP2 NR sans valve BFE > 95 % MASQUES11 | NOTRE SELECTION | UTM/MASQUES11 | 780031 | Au Forum du Bâtiment | 8.87 | Prix public HT · le moins cher / 2 | 18.44 | 51.9 | 09/09/2026 | Élevée | boite de 20 m |  |  |  | 20 | Retrait agence · Livraison selon agence | Voir la fiche
EPI-006 | EPI | Casque antibruit | u | Casque antibruit silver 27 | KAPRIOL | 28103 | 7500890 | Point.P | 9.29 | Votre tarif net · le moins cher / 4 | 9.77 | 4.9 | 09/09/2026 | Votre tarif — Point.P |  |  |  |  | 20 | Retrait agence Aubervilliers · En stock | Voir la fiche
EPI-007 | EPI | Harnais antichute 2 points | u | Kit harnais antichute Levac spécial nacelle avec longe de retenue et 2 mousquetons |  |  | 744461-1 | Chausson Matériaux | 38.39 | Prix public HT · le moins cher / 4 | 115.5 | 66.8 | 09/09/2026 | À vérifier |  | Correspondance article/produit à confirmer |  |  | 20 | Retrait en agence sous 1 h · 40 000 produits en stock annoncés | Voir la fiche
EPI-008 | EPI | Gilet haute visibilite jaune | u | Gilet haute visibilité Yard Coverguard avec fermeture centrale par scratchs jaune - Taille XL |  |  | 80563-1 | Chausson Matériaux | 2.83 | Prix public HT · le moins cher / 4 | 39.86 | 92.9 | 09/09/2026 | Élevée |  |  |  |  | 20 | Retrait en agence sous 1 h · 40 000 produits en stock annoncés | Voir la fiche
EPI-009 | Consommables | Disque diamant 125 mm multi-materiaux | u | Disque diamant segments soudés laser - matériaux de construction - Novipro - diamètre 125 x 22,2 - hauteur segments 10 mm | NOVIPRO |  | 6008397 | Point.P | 20.96 | Votre tarif net · le moins cher / 4 | 22.06 | 5 | 09/09/2026 | Votre tarif — Point.P |  |  |  |  | 20 | Retrait agence Aubervilliers · En stock | Voir la fiche
EPI-010 | Consommables | Foret beton SDS 10x160 | u | Foret béton SDS Plus 4 taillants diamètre 5 x 110 mm HANGER THOR 155721 | HANGER | HGR/155721 | 749782 | Au Forum du Bâtiment | 7.56 | Prix public HT · le moins cher / 3 | 14.42 | 47.6 | 09/09/2026 | Ajustée — à valider |  | Correspondance article/produit à confirmer |  |  | 20 | Retrait agence · Livraison selon agence | Voir la fiche
EPI-011 | Consommables | Embout de vissage PZ2 boite | boite | Assortiment de 3 embouts de vissage courts qualité extra-dure PH2 - PZ2 - S1x5,5 L 25 mm BOSCH 2607001766 | BOSCH | BTR/1213529 | 116236 | Au Forum du Bâtiment | 2.84 | Prix public HT · le moins cher / 2 | 12.9 | 78 | 09/09/2026 | Bonne |  |  |  |  | 20 | Retrait agence · Livraison selon agence | Voir la fiche
EPI-012 | Consommables | Lame de scie sauteuse bois | u | Lame scie sauteuse bois pvc HCS B-11 Makita coupe fine et grossière - Lot de 5 |  |  | 776723-1 | Chausson Matériaux | 4.68 | Prix public HT · le moins cher / 4 | 9.52 | 50.8 | 09/09/2026 | Élevée | lot de 5 | Prix pour un conditionnement — ramener au prix unitaire |  |  | 20 | Retrait en agence sous 1 h · 40 000 produits en stock annoncés | Voir la fiche
EPI-013 | Consommables | Cutter a lame secable + lames | u | Lame cutter sécable | EDMA | 160755 | 3644659 | Point.P | 5.2 | Votre tarif net · le moins cher / 5 | 5.47 | 4.9 | 09/09/2026 | Votre tarif — Point.P |  |  |  |  | 20 | Retrait agence Aubervilliers · Sur commande | Voir la fiche
EPI-014 | Consommables | Adhesif toile gaffer 50 mm | rouleau | Ruban adhésif toilé orange 50 mm x 25 m EUROCEL 031302357 | EUROCEL | STP/451-50 | 487001 | Au Forum du Bâtiment | 5.07 | Prix public HT |  |  | 09/09/2026 | À vérifier |  | Correspondance article/produit à confirmer |  |  | 20 | Retrait agence · Livraison selon agence | Voir la fiche
EPI-015 | Consommables | Chiffons d'essuyage carton | carton | Chiffon d'essuyage blanc optique coton qualité+ 10 kg PROUST B1 | PROUST | POU/BO | 482489 | Au Forum du Bâtiment | 30.95 | Prix public HT |  |  | 09/09/2026 | À vérifier |  | Correspondance article/produit à confirmer |  |  | 20 | Retrait agence · Livraison selon agence | Voir la fiche
EPI-016 | Consommables | Sac poubelle chantier 130 L | rouleau | 100 sacs poubelle noirs 130 l PEBD standard TOUSSAC SAC130150 | TOUSSAC | HYG/SAC130150 | 449333 | Au Forum du Bâtiment | 23.7 | Prix public HT |  |  | 09/09/2026 | Bonne | sac de 130150 |  |  |  | 20 | Retrait agence · Livraison selon agence | Voir la fiche
EPI-017 | Balisage | Ruban de signalisation rouge et blanc | rouleau | Ruban de signalisation rouge et blanc 500 m x 50 mm TALIAPLAST 540501 | TALIAPLAST | BTR/0901099 | 121858 | Au Forum du Bâtiment | 20.88 | Prix public HT · le moins cher / 2 | 28 | 25.4 | 09/09/2026 | Élevée |  |  |  |  | 20 | Retrait agence · Livraison selon agence | Voir la fiche
EPI-018 | Balisage | Cone de chantier 50 cm | u | Cône de chantier PEBD H50 orange avec bandes fluo NOVAP 3225341 | NOVAP | NOA/3225341 | 785643 | Au Forum du Bâtiment | 34.38 | Prix public HT |  |  | 09/09/2026 | Élevée |  |  |  |  | 20 | Retrait agence · Livraison selon agence | Voir la fiche
EPI-019 | Balisage | Barriere de chantier | u | Barrière de chantier rouge et blanche en acier 1,5 x 1 m avec plaque |  |  | 666816-1 | Chausson Matériaux | 24.85 | Prix public HT · le moins cher / 4 | 101.95 | 75.6 | 09/09/2026 | Élevée |  |  |  |  | 20 | Retrait en agence sous 1 h · 40 000 produits en stock annoncés | Voir la fiche

## 15 · Outillage
Code | Sous-famille | Article (désignation interne) | Unité | Désignation fournisseur | Marque | Réf. fabricant | Réf. fournisseur | Fournisseur retenu | Prix achat HT | Type de prix | Prix public réf. | Remise | Date prix | Fiabilité | Conditionnement | Point de contrôle | Marge % | Prix vente HT | TVA % | Retrait / disponibilité | Fiche produit
OUT-001 | Electroportatif | Perforateur SDS-Plus 18 V | u | Foret SDS Plus-5 pour perforateur - Ø 8x100/165 mm | BOSCH | 1618596173 | 1327839 | Point.P | 5.31 | Votre tarif net · le moins cher / 4 | 5.59 | 5 | 09/09/2026 | Votre tarif — Point.P |  |  |  |  | 20 | Retrait agence Aubervilliers · Sur commande | Voir la fiche
OUT-002 | Electroportatif | Perceuse-visseuse 18 V 2 batteries | u | Perceuse visseuse à percussion BPD 12 volts sans batterie | MILWAUKEE | 4933441950 | 3996251 | Point.P | 127.37 | Votre tarif net · le moins cher / 3 | 134 | 4.9 | 09/09/2026 | Votre tarif — Point.P |  |  |  |  | 20 | Retrait agence Aubervilliers · Sur commande | Voir la fiche
OUT-003 | Electroportatif | Meuleuse d'angle 125 mm | u | Meule de tronçonnage ultra mince pour meuleuse d'angle - métal inox - Ø125 mm - ép. 1,6 mm - alésage 22,2 mm | NORTON-CLIPPER | 66253371509 | 1214128 | Point.P | 5.46 | Votre tarif net · le moins cher / 4 | 5.75 | 5 | 09/09/2026 | Votre tarif — Point.P |  |  |  |  | 20 | Retrait agence Aubervilliers · En stock | Voir la fiche
OUT-004 | Electroportatif | Scie circulaire 190 mm | u | Lame de scie circulaire diamètre 190mm 18 dents réf. 752436 | HIKOKI | 752436 | 6692018 | Point.P | 43.4 | Votre tarif net · le moins cher / 4 | 45.7 | 5 | 09/09/2026 | Votre tarif — Point.P |  |  |  |  | 20 | Retrait agence Aubervilliers · Sur commande | Voir la fiche
OUT-005 | Electroportatif | Aspirateur de chantier 30 L | u | Aspirateur de chantier 1000 W AS 2-250 ELCP 25 L en boîte en carton MILWAUKEE 4933447480 | MILWAUKEE | TTI/4933447480 | 827658 | Au Forum du Bâtiment | 369.52 | Prix public HT |  |  | 09/09/2026 | Élevée |  |  |  |  | 20 | Retrait agence · Livraison selon agence | Voir la fiche
OUT-006 | Mesure | Telemetre laser 40 m | u | Télémètre laser R-40 Edia - portée de 40 mètres - diode 635 nm Classe II - IP54 |  |  | 597162-1 | Chausson Matériaux | 54.89 | Prix public HT · le moins cher / 4 | 104.52 | 47.5 | 09/09/2026 | Élevée |  |  |  |  | 20 | Retrait en agence sous 1 h · 40 000 produits en stock annoncés | Voir la fiche
OUT-007 | Mesure | Niveau laser croix automatique | u | Niveau laser croix - Edia EDCR30M - rouge à pile filetage 1/4" |  |  | 597164-1 | Chausson Matériaux | 131.31 | Prix public HT · le moins cher / 3 | 748.15 | 82.4 | 09/09/2026 | Bonne |  |  |  |  | 20 | Retrait en agence sous 1 h · 40 000 produits en stock annoncés | Voir la fiche
OUT-008 | Mesure | Metre ruban 5 m | u | Mètre à Ruban RUBIFLEX 5m x 19mm 75901 | RUBI | 75901 | 3987511 | Point.P | 6.98 | Votre tarif net · le moins cher / 5 | 7.36 | 5.2 | 09/09/2026 | Votre tarif — Point.P |  |  |  |  | 20 | Retrait agence Aubervilliers · Sur commande | Voir la fiche
OUT-009 | Mesure | Niveau a bulle 100 cm | u | Niveau tubulaire aluminium 100 cm WILMART 522006 | WILMART | LVT/X074152000600 | 622802 | Au Forum du Bâtiment | 5.54 | Prix public HT · le moins cher / 3 | 28.01 | 80.2 | 09/09/2026 | À vérifier |  | Correspondance article/produit à confirmer |  |  | 20 | Retrait agence · Livraison selon agence | Voir la fiche
OUT-010 | Mesure | Multimetre numerique TRMS | u | Multimètre numérique de poche TT118 | TURBOTECH | TT118 | 3762420 | Point.P | 47.62 | Votre tarif net · le moins cher / 3 | 50 | 4.8 | 09/09/2026 | Votre tarif — à valider |  | Correspondance article/produit à confirmer |  |  | 20 | Retrait agence Aubervilliers · Sur commande | Voir la fiche
OUT-011 | Mesure | Pince amperemetrique | u | BOSCH Cordon de mesure MS 90 pour pince ampèremétrique GFM/GMC Testeur de tension GVT Multimètre GDM 1 noir et 1 rouge |  |  | 72634845 | Prolians | 33.65 | Votre tarif client · le moins cher / 2 | 255.18 | 86.8 | 09/09/2026 | Votre tarif — Prolians |  |  |  |  | 20 | Click & Collect 2 h gratuit · Livraison 24-48 h annoncée sur la fiche | Voir la fiche
OUT-012 | Main | Caisse a outils electricien garnie | u | SAM Caisse textile 39 Litres avec 122 outils pour électricien CP-ELEC1 |  |  | 71026809 | Prolians | 549 | Votre tarif client · le moins cher / 2 | 671.72 | 18.3 | 09/09/2026 | Votre tarif — Prolians |  |  |  |  | 20 | Click & Collect 2 h gratuit · Livraison 24-48 h annoncée sur la fiche | Voir la fiche
OUT-013 | Main | Pince coupante isolee 1000 V | u | XHANDER Pince coupante isolée VDE 1000V manche bi-matière- Longueur : 160 mm - Capacité de coupe : 1.6 mm |  |  | 69147119 | Prolians | 33.87 | Votre tarif client · le moins cher / 5 | 139.99 | 75.8 | 09/09/2026 | Votre tarif — Prolians |  |  |  |  | 20 | Click & Collect 2 h gratuit · Livraison 24-48 h annoncée sur la fiche | Voir la fiche
OUT-014 | Main | Tournevis isole jeu 6 pieces | jeu | Tournevis Phillips SoftFinish Isolé 1000 V PH1 x 80 mm |  |  | 759517-1 | Chausson Matériaux | 3.25 | Prix public HT · le moins cher / 4 | 102.32 | 96.8 | 09/09/2026 | À vérifier |  | Correspondance article/produit à confirmer |  |  | 20 | Retrait en agence sous 1 h · 40 000 produits en stock annoncés | Voir la fiche
OUT-015 | Main | Escabeau 5 marches | u | Escabeau Théard - Escadouble - 3 marches Réf. 29403 | THEARD | 29403 | 4787987 | Point.P | 167.2 | Votre tarif net · le moins cher / 3 | 175.56 | 4.8 | 09/09/2026 | Votre tarif — Point.P |  |  |  |  | 20 | Retrait agence Aubervilliers · Sur commande | Voir la fiche
OUT-016 | Main | Echelle telescopique 3,80 m | u | Échelle télescopique en aluminium X-SCOPIC Tubesca - hauteur pliée 0,90 M - hauteur dépliée 3,80 M - hauteur d'accès max 4,70 M |  |  | 307798-1 | Chausson Matériaux | 261.44 | Prix public HT · le moins cher / 2 | 501.75 | 47.9 | 09/09/2026 | Élevée |  |  |  |  | 20 | Retrait en agence sous 1 h · 40 000 produits en stock annoncés | Voir la fiche

## 16 · Maintenance
Code | Sous-famille | Article (désignation interne) | Unité | Désignation fournisseur | Marque | Réf. fabricant | Réf. fournisseur | Fournisseur retenu | Prix achat HT | Type de prix | Prix public réf. | Remise | Date prix | Fiabilité | Conditionnement | Point de contrôle | Marge % | Prix vente HT | TVA % | Retrait / disponibilité | Fiche produit
MTC-001 | Consommables MT | Filtre a air G4 pour CTA | u | Filtre à air pour souffleur STIHL 4229-120-1800 | STIHL | STH/4229-120-1800 | 653072 | Au Forum du Bâtiment | 3.12 | Prix public HT · le moins cher / 2 | 27.27 | 88.6 | 09/09/2026 | À vérifier |  | Correspondance article/produit à confirmer |  |  | 20 | Retrait agence · Livraison selon agence | Voir la fiche
MTC-002 | Consommables MT | Courroie trapezoidale moteur | u | ATLANTIC CLIMATISATION & VENTILATION Courroie trapézoïdale crantée - Pièce de rechange origine fabricant |  | 914737 | ELG914737 | Rexel | 53.51 | Votre tarif client |  |  | 09/09/2026 | Votre tarif — à valider | Pièce | Correspondance article/produit à confirmer |  |  | 20 | Retrait agence · Livraison selon agence | Voir la fiche
MTC-003 | Consommables MT | Roulement a billes 6204 | u | Roulement à billes de butée D16 FESTOOL 493062 | FESTOOL | FES/493062 | 823530 | Au Forum du Bâtiment | 29.97 | Prix public HT |  |  | 09/09/2026 | Ajustée — à valider |  | Correspondance article/produit à confirmer |  |  | 20 | Retrait agence · Livraison selon agence | Voir la fiche
MTC-004 | Consommables MT | Fusible cylindrique 10x38 16 A | u | MERSEN (EX FERRAZ SHAWMUT) Fusible cartouche cylindrique aM 10x38 CEI 500VAC 16A |  | FR10AM50V16 | FEZF214618 | Rexel | 1.21 | Votre tarif client |  |  | 09/09/2026 | Votre tarif — Rexel |  |  |  |  | 20 | Retrait agence · Livraison selon agence
MTC-005 | Consommables MT | Relais thermique moteur | u | SCHNEIDER ELECTRIC TeSys LRD - relais de protection thermique - 2,5..4A - classe 10A |  | LRD08 | SCHLRD08 | Rexel | 93.48 | Votre tarif client |  |  | 09/09/2026 | Votre tarif — à valider | Pièce | Correspondance article/produit à confirmer |  |  | 20 | Retrait agence · Livraison selon agence | Voir la fiche
MTC-006 | Consommables MT | Contacteur de puissance 25 A | u | Contacteur de puissance CX³ 2P 250 V 25 A 1 module LEGRAND 412523 | LEGRAND | LEG/412523 | 513834 | Au Forum du Bâtiment | 6.05 | Prix public HT · le moins cher / 2 | 135.56 | 95.5 | 09/09/2026 | Élevée |  |  |  |  | 20 | Retrait agence · Livraison selon agence | Voir la fiche
MTC-007 | Consommables MT | Condensateur permanent 8 uF | u |  |  |  |  | — à renseigner — | [5 empty] | À compléter |  | Aucune offre chez vos 8 fournisseurs — article à sourcer |  |  | 20
MTC-008 | Consommables MT | Presse-etoupe PE 16 | u | Embout presse-étoupe Plexo 1 entrée PG16 gris | LEGRAND S.N.C. |  | 069648L | YESSS Électrique | 5.66 | Votre tarif net · le moins cher / 2 | 6.36 | 11 | 09/09/2026 | Votre tarif — YESSS Électrique |  |  |  |  | 20 | Retrait agence Aubervilliers · Livraison selon agence
MTC-009 | Entretien | Degrippant lubrifiant 400 ml | aerosol | Dégrippant lubrifiant haute performance BX 112 en aérosol 650 ml - 400 ml - KF - 6055 | KF | CRC/6055 | 550887 | Au Forum du Bâtiment | 13.01 | Prix public HT |  |  | 09/09/2026 | Élevée |  |  |  |  | 20 | Retrait agence · Livraison selon agence | Voir la fiche
MTC-010 | Entretien | Graisse multi-usage cartouche | cartouche | Tube de graisse multi-usages Stihl MULTILUB 225 g - 0781-120-1110 | STIHL | STH/0781-120-1110 | M90797 | Au Forum du Bâtiment | 24.63 | Prix public HT |  |  | 09/09/2026 | Bonne |  |  |  |  | 20 | Retrait agence · Livraison selon agence | Voir la fiche
MTC-011 | Entretien | Nettoyant contacts electriques | aerosol | Nettoyant contacts Specialist - aérosol de 400 ml | WD-40 | 33368 | 3827037 | Point.P | 13.5 | Votre tarif net | 14.23 | 5.1 | 09/09/2026 | Votre tarif — à valider | Aérosol 400 ml | Correspondance article/produit à confirmer |  |  | 20 | Retrait agence Aubervilliers · Sur commande | Voir la fiche
MTC-012 | Entretien | Deboucheur canalisation professionnel | bidon | Kit débouche canalisations 15 m KÄRCHER 26377670 | KARCHER | KAR/26377670 | 788832 | Au Forum du Bâtiment | 82.51 | Prix public HT |  |  | 09/09/2026 | À vérifier |  | Correspondance article/produit à confirmer |  |  | 20 | Retrait agence · Livraison selon agence | Voir la fiche
MTC-013 | Entretien | Furet de debouchage 10 m | u | Déboucheur manuel à tambour, canalisations 25 à 50 mm |  |  | 63435252 | Prolians | 184 | Votre tarif client |  |  | 09/09/2026 | Votre tarif — à valider |  | Correspondance article/produit à confirmer |  |  | 20 | Click & Collect 2 h gratuit · Livraison 24-48 h annoncée sur la fiche | Voir la fiche
MTC-014 | Entretien | Anticalcaire chauffe-eau | u | Filtre anticalcaire auto-nettoyant AQUANET 3 MERKUR 101183 | MERKUR | MRK/7021AQ3 | 432947 | Au Forum du Bâtiment | 60.5 | Prix public HT |  |  | 09/09/2026 | À vérifier |  | Correspondance article/produit à confirmer |  |  | 20 | Retrait agence · Livraison selon agence | Voir la fiche
MTC-015 | Petit materiel | Pile alcaline LR6 pack de 10 | pack | Piles alcalines HIGH ENERGY LR6 1,5 V AA VARTA 4906121428 | VARTA | TOR/4906121428 | 767561 | Au Forum du Bâtiment | 5.93 | Prix public HT |  |  | 09/09/2026 | Bonne |  |  |  |  | 20 | Retrait agence · Livraison selon agence | Voir la fiche
MTC-016 | Petit materiel | Pile lithium CR123 detecteur | u | Pile lithium CR123 x 1 3 V 1430 mAh VARTA | VARTA | TOR/6205301401 | 789852 | Au Forum du Bâtiment | 5.17 | Prix public HT · le moins cher / 2 | 11.93 | 56.7 | 09/09/2026 | Bonne |  |  |  |  | 20 | Retrait agence · Livraison selon agence | Voir la fiche
MTC-017 | Petit materiel | Batterie plomb 12 V 7 Ah alarme | u | Niveau laser à 2 lignes 4V Milwaukee L4 CLLP-301C + aplomb + batterie 3 Ah - 4933478099 | MILWAUKEE | TTI/4933478099 | M123693 | Au Forum du Bâtiment | 430.18 | Prix public HT |  |  | 09/09/2026 | À vérifier |  | Correspondance article/produit à confirmer |  |  | 20 | Retrait agence · Livraison selon agence | Voir la fiche
MTC-018 | Petit materiel | Ampoule de rechange secours | u |  |  |  |  | — à renseigner — | [5 empty] | À compléter |  | Aucune offre chez vos 8 fournisseurs — article à sourcer |  |  | 20

## 03b · Éclairage Icilux
Code | Famille | Désignation | Unité | Fournisseur | Prix achat HT | Type de prix | Date prix | Marge % | Prix vente HT | TVA % | Fiche produit
ECL-I001 | Dalles et panneaux LED | Dalle LED 60x60 44W Cadre Lumineux Blanc CCT Sélectionnable | u | Icilux | 28.84 | Prix public HT | 09/09/2026 |  |  | 20 | Voir la fiche
ECL-I002 | Dalles et panneaux LED | Dalle LED 120x60 80W SMD4014 Driver Philips CertaDrive | u | Icilux | 63 | Prix public HT | 09/09/2026 |  |  | 20 | Voir la fiche
ECL-I003 | Dalles et panneaux LED | Pack 6 Dalles LED 120x30 40W CCT Driver Philips CertaDrive | u | Icilux | 99.52 | Prix public HT | 09/09/2026 |  |  | 20 | Voir la fiche
ECL-I004 | Dalles et panneaux LED | Pack 8 Dalles LED 60x60 40W UGR19 Driver Philips ENEC | u | Icilux | 121.75 | Prix public HT | 09/09/2026 |  |  | 20 | Voir la fiche
ECL-I005 | Dalles et panneaux LED | Kit Convertisseur en Encastré pour Luminaire de Surface Cadre Adaptateur | u | Icilux | 1.36 | Prix public HT | 09/09/2026 |  |  | 20 | Voir la fiche
ECL-I006 | Dalles et panneaux LED | Kit Suspension 1 Mètre pour Luminaire LED Câble Acier Réglable | u | Icilux | 1.56 | Prix public HT | 09/09/2026 |  |  | 20 | Voir la fiche
ECL-I007 | Dalles et panneaux LED | Pack 10 Dalles LED 60x60 Slim 40W Sans Scintillement Philips | u | Icilux | 139.9 | Prix public HT | 09/09/2026 |  |  | 20 | Voir la fiche
ECL-I008 | Dalles et panneaux LED | Pack 8 Dalles LED 60x60 Slim 40W 4000lm UGR19 Driver Philips | u | Icilux | 123.88 | Prix public HT | 09/09/2026 |  |  | 20 | Voir la fiche
ECL-I009 | Dalles et panneaux LED | Pack 10 dalles LED 60x60 40W CRI90 sans scintillement Philips | u | Icilux | 139.9 | Prix public HT | 09/09/2026 |  |  | 20 | Voir la fiche
ECL-I010 | Downlights LED encastrables | Dalle LED Slim Ronde 20W Encastrable Puce OSRAM | u | Icilux | 6.42 | Prix public HT | 09/09/2026 |  |  | 20 | Voir la fiche
ECL-I011 | Downlights LED encastrables | Plafonnier LED Surface Carré 8W Acier Inox CCT Puce OSRAM | u | Icilux | 5.05 | Prix public HT | 09/09/2026 |  |  | 20 | Voir la fiche
ECL-I012 | Downlights LED encastrables | Plafonnier LED Surface Carré 20W Puce OSRAM Duris E2835 | u | Icilux | 8.04 | Prix public HT | 09/09/2026 |  |  | 20 | Voir la fiche
ECL-I013 | Downlights LED encastrables | Dalle LED Slim Carrée 20W Encastrable Puce OSRAM | u | Icilux | 7.06 | Prix public HT | 09/09/2026 |  |  | 20 | Voir la fiche
ECL-I014 | Downlights LED encastrables | Dalle LED Slim Carrée 8W Encastrable Puce OSRAM | u | Icilux | 3.14 | Prix public HT | 09/09/2026 |  |  | 20 | Voir la fiche
ECL-I015 | Downlights LED encastrables | Spot Downlight LED Encastrable 6W 40º UGR11 CCT Puce Bridgelux Blanc | u | Icilux | 8.22 | Prix public HT | 09/09/2026 |  |  | 20 | Voir la fiche
ECL-I016 | Downlights LED encastrables | Dalle LED Slim Ronde 20W Réglable Puce OSRAM | u | Icilux | 7.87 | Prix public HT | 09/09/2026 |  |  | 20 | Voir la fiche
ECL-I017 | Downlights LED encastrables | Cache-trou Supplémentaire pour Downlight Ø25,5 cm Blanc | u | Icilux | 3.58 | Prix public HT | 09/09/2026 |  |  | 20 | Voir la fiche
ECL-I018 | Downlights LED encastrables | Plafonnier LED Surface Rond 18-24W CCT Capteur Mouvement Puce OSRAM | u | Icilux | 19.2 | Prix public HT | 09/09/2026 |  |  | 20 | Voir la fiche
ECL-I019 | Downlights LED encastrables | Downlight LED 40W Circulaire IP65 CCT UGR13 Driver Philips CertaDrive | u | Icilux | 30.55 | Prix public HT | 09/09/2026 |  |  | 20 | Voir la fiche
ECL-I020 | Downlights LED encastrables | Kit Anti-scintillement LED pour Variateurs TRIAC Élimine le Flicker | u | Icilux | 0.8 | Prix public HT | 09/09/2026 |  |  | 20 | Voir la fiche
ECL-I021 | Downlights LED encastrables | Anneau Convertisseur Surface 225mm pour Downlight Encastrable Blanc | u | Icilux | 3.23 | Prix public HT | 09/09/2026 |  |  | 20 | Voir la fiche
ECL-I022 | Downlights LED encastrables | Downlight LED circulaire 40W 3CCT UGR17 CRI90 IP54 Philips | u | Icilux | 22.27 | Prix public HT | 09/09/2026 |  |  | 20 | Voir la fiche
ECL-I023 | Downlights LED encastrables | Downlight LED circulaire frameless 16-24W Ø80-190mm 4CCT blanc | u | Icilux | 9.75 | Prix public HT | 09/09/2026 |  |  | 20 | Voir la fiche
ECL-I024 | Downlights LED encastrables | Plafonnier LED Surface 16-24W 3CCT Plafond OSRAM Chip Rond | u | Icilux | 17.48 | Prix public HT | 09/09/2026 |  |  | 20 | Voir la fiche
ECL-I025 | Downlights LED encastrables | Downlight LED circulaire frameless 6-12W Ø50-100mm 4CCT blanc | u | Icilux | 7.19 | Prix public HT | 09/09/2026 |  |  | 20 | Voir la fiche
ECL-I026 | Downlights LED encastrables | Plafonnier LED Surface 16-24W 3CCT Capteur RADAR Mouvement Puce OSRAM | u | Icilux | 15.77 | Prix public HT | 09/09/2026 |  |  | 20 | Voir la fiche
ECL-I027 | Downlights LED encastrables | Plafonnier LED Surface Rond 18W 140lm/W Puce OSRAM Duris E2835 | u | Icilux | 6.99 | Prix public HT | 09/09/2026 |  |  | 20 | Voir la fiche
ECL-I028 | Downlights LED encastrables | Plafonnier LED Surface Rond 15W 4CCT UGR19 CRI92 Driver GXtronic | u | Icilux | 5.69 | Prix public HT | 09/09/2026 |  |  | 20 | Voir la fiche
ECL-I029 | Downlights LED encastrables | Plafonnier LED Surface Rond 24W 4CCT UGR19 CRI92 Driver GXtronic | u | Icilux | 10.99 | Prix public HT | 09/09/2026 |  |  | 20 | Voir la fiche
ECL-I030 | Downlights LED encastrables | Plafonnier LED Surface Rond 30W 4CCT UGR19 CRI92 Driver GXtronic | u | Icilux | 13.51 | Prix public HT | 09/09/2026 |  |  | 20 | Voir la fiche
ECL-I031 | Downlights LED encastrables | Plafonnier LED Surface Carré 30W 4CCT UGR19 CRI92 Driver GXtronic | u | Icilux | 13.81 | Prix public HT | 09/09/2026 |  |  | 20 | Voir la fiche
ECL-I032 | Downlights LED encastrables | Plafonnier LED Surface 12W IP65 Intérieur Extérieur Mur et Plafond | u | Icilux | 4.09 | Prix public HT | 09/09/2026 |  |  | 20 | Voir la fiche
ECL-I033 | Downlights LED encastrables | Plafonnier LED Surface 10-20W 5CCT Capteur Radar IP44 Plafond Rond | u | Icilux | 15.99 | Prix public HT | 09/09/2026 |  |  | 20 | Voir la fiche
ECL-I034 | Downlight Slim LED | Dalle LED Slim Ronde 20W Encastrable Puce OSRAM | u | Icilux | 6.42 | Prix public HT | 09/09/2026 |  |  | 20 | Voir la fiche
ECL-I035 | Downlight Slim LED | Dalle LED Slim Carrée 20W Encastrable Puce OSRAM | u | Icilux | 7.06 | Prix public HT | 09/09/2026 |  |  | 20 | Voir la fiche
ECL-I036 | Downlight Slim LED | Dalle LED Slim Carrée 8W Encastrable Puce OSRAM | u | Icilux | 3.14 | Prix public HT | 09/09/2026 |  |  | 20 | Voir la fiche
ECL-I037 | Downlight Slim LED | Dalle LED Slim Ronde 20W Réglable Puce OSRAM | u | Icilux | 7.87 | Prix public HT | 09/09/2026 |  |  | 20 | Voir la fiche
ECL-I038 | Downlight Slim LED | Downlight LED Encastrable Rond 18-24W 4CCT Ø225mm UGR17 Puce OSRAM | u | Icilux | 12.12 | Prix public HT | 09/09/2026 |  |  | 20 | Voir la fiche
ECL-I039 | Downlight Slim LED | Downlight LED Encastrable Circulaire 16W 3CCT Ø170mm UGR19 Puce OSRAM | u | Icilux | 6.95 | Prix public HT | 09/09/2026 |  |  | 20 | Voir la fiche
ECL-I040 | Downlight Slim LED | Dalle LED Slim Ronde 18W Encastrable Puce OSRAM | u | Icilux | 5.4 | Prix public HT | 09/09/2026 |  |  | 20 | Voir la fiche
ECL-I041 | Downlight Slim LED | Dalle LED Ronde 18-24W Détecteur de Mouvement CCT Puce OSRAM | u | Icilux | 15.95 | Prix public HT | 09/09/2026 |  |  | 20 | Voir la fiche
ECL-I042 | Downlight Slim LED | Downlight LED Réglable Carré 18W 3CCT Blanc LUMILEDS | u | Icilux | 10.55 | Prix public HT | 09/09/2026 |  |  | 20 | Voir la fiche
ECL-I043 | Downlight Slim LED | Downlight LED Réglable Carré 18W 3CCT Noir LUMILEDS | u | Icilux | 10.95 | Prix public HT | 09/09/2026 |  |  | 20 | Voir la fiche
ECL-I044 | Downlight Slim LED | Downlight LED Réglable Rond 18W 3CCT Blanc LUMILEDS | u | Icilux | 9.86 | Prix public HT | 09/09/2026 |  |  | 20 | Voir la fiche
ECL-I045 | Downlight Slim LED | Downlight LED Réglable Rond 18W 3CCT Noir LUMILEDS | u | Icilux | 9.86 | Prix public HT | 09/09/2026 |  |  | 20 | Voir la fiche
ECL-I046 | Downlight Slim LED | Downlight LED Réglable Rond 6W 3CCT Blanc LUMILEDS | u | Icilux | 5.87 | Prix public HT | 09/09/2026 |  |  | 20 | Voir la fiche
ECL-I047 | Downlight Slim LED | Downlight LED Encastrable Frameless 24W 3CCT Sans Cadre Puce OSRAM | u | Icilux | 13.17 | Prix public HT | 09/09/2026 |  |  | 20 | Voir la fiche
ECL-I048 | Downlight Slim LED | Downlight LED Encastrable Frameless 8W 3CCT Sans Cadre Puce OSRAM | u | Icilux | 6.65 | Prix public HT | 09/09/2026 |  |  | 20 | Voir la fiche
ECL-I049 | Downlight Slim LED | Downlight LED Encastrable Circulaire 6-12W 3CCT UGR19 Puce OSRAM | u | Icilux | 6.43 | Prix public HT | 09/09/2026 |  |  | 20 | Voir la fiche
ECL-I050 | Downlight Slim LED | Downlight LED Encastrable Circulaire 40W 3CCT UGR17 Driver PHILIPS | u | Icilux | 28.19 | Prix public HT | 09/09/2026 |  |  | 20 | Voir la fiche
ECL-I051 | Downlight Slim LED | Spot Encastrable LED 7W Rond Orientable 3CCT Blanc | u | Icilux | 5.9 | Prix public HT | 09/09/2026 |  |  | 20 | Voir la fiche
ECL-I052 | Downlight Slim LED | Downlight LED Réglable Carré 24W 3CCT Blanc LUMILEDS | u | Icilux | 14.67 | Prix public HT | 09/09/2026 |  |  | 20 | Voir la fiche
ECL-I053 | Downlight Slim LED | Downlight LED Réglable Carré 24W 3CCT Noir LUMILEDS | u | Icilux | 15.55 | Prix public HT | 09/09/2026 |  |  | 20 | Voir la fiche
ECL-I054 | Downlight Slim LED | Dalle LED Slim Ronde 6W 3CCT Encastrable Puce OSRAM | u | Icilux | 4.34 | Prix public HT | 09/09/2026 |  |  | 20 | Voir la fiche
ECL-I055 | Downlight Slim LED | Dalle LED Slim Ronde 10W 3CCT Encastrable Puce OSRAM | u | Icilux | 6.4 | Prix public HT | 09/09/2026 |  |  | 20 | Voir la fiche
ECL-I056 | Downlight Slim LED | Dalle LED Slim Ronde 15W 3CCT Encastrable Puce OSRAM | u | Icilux | 8.85 | Prix public HT | 09/09/2026 |  |  | 20 | Voir la fiche
ECL-I057 | Downlight Slim LED | Dalle LED Slim Ronde 26W 3CCT Encastrable Puce OSRAM | u | Icilux | 14.75 | Prix public HT | 09/09/2026 |  |  | 20 | Voir la fiche
ECL-I058 | Ampoules LED E27 | Ampoule LED Standard E27 A60 15W 180º Puce OSRAM Duris E2835 | u | Icilux | 1.72 | Prix public HT | 09/09/2026 |  |  | 20 | Voir la fiche
ECL-I059 | Ampoules LED E27 | Ampoule LED Standard E27 A60 9W 180º Puce OSRAM Duris E2835 | u | Icilux | 1.61 | Prix public HT | 09/09/2026 |  |  | 20 | Voir la fiche
ECL-I060 | Ampoules LED E27 | Ampoule LED Standard E27 A60 12W 180º Puce OSRAM Duris E2835 | u | Icilux | 1.64 | Prix public HT | 09/09/2026 |  |  | 20 | Voir la fiche
ECL-I061 | Ampoules LED E27 | Ampoule LED Sphérique E27 G45 6W 220º Puce OSRAM Duris E2835 | u | Icilux | 1.47 | Prix public HT | 09/09/2026 |  |  | 20 | Voir la fiche
ECL-I062 | Ampoules LED E27 | Ampoule LED E27 45W Haute Luminosité Industrielle Haute Puissance | u | Icilux | 17.96 | Prix public HT | 09/09/2026 |  |  | 20 | Voir la fiche
ECL-I063 | Ampoules LED E27 | Ampoule LED E27 33W 3630lm Haute Puissance IP20 | u | Icilux | 5.46 | Prix public HT | 09/09/2026 |  |  | 20 | Voir la fiche
ECL-I064 | Ampoules LED E27 | Ampoule LED Filament E27 6W G80 Gold Dimmable Vintage | u | Icilux | 3.06 | Prix public HT | 09/09/2026 |  |  | 20 | Voir la fiche
ECL-I065 | Ampoules LED E27 | Ampoule LED E27 40W Haute Puissance Haute Résistance Industrielle | u | Icilux | 16.75 | Prix public HT | 09/09/2026 |  |  | 20 | Voir la fiche
ECL-I066 | Ampoules LED E27 | Ampoule LED Globe E27 15W G95 300º Haute Efficacité Puce OSRAM | u | Icilux | 1.54 | Prix public HT | 09/09/2026 |  |  | 20 | Voir la fiche
ECL-I067 | Ampoules LED E27 | Ampoule LED filament A60 E27 8W 100 lm/W dimmable | u | Icilux | 2.72 | Prix public HT | 09/09/2026 |  |  | 20 | Voir la fiche
ECL-I068 | Ampoules LED GU10 / G4 | Dichroïque LED GU10 6W 38º Puce OSRAM Duris E2835 | u | Icilux | 1.34 | Prix public HT | 09/09/2026 |  |  | 20 | Voir la fiche
ECL-I069 | Ampoules LED GU10 / G4 | Dichroïque LED GU10 6W 100º Puce OSRAM Duris E2835 | u | Icilux | 1.34 | Prix public HT | 09/09/2026 |  |  | 20 | Voir la fiche
ECL-I070 | Ampoules LED GU10 / G4 | Dichroïque LED GU10 6W Verre Puce Samsung | u | Icilux | 1.83 | Prix public HT | 09/09/2026 |  |  | 20 | Voir la fiche
ECL-I071 | Ampoules LED GU10 / G4 | Dichroïque LED GU10 10W 100º 1200lm Puce OSRAM Duris E2835 | u | Icilux | 1.91 | Prix public HT | 09/09/2026 |  |  | 20 | Voir la fiche
ECL-I072 | Ampoules LED GU10 / G4 | Ampoule LED GU10 8W Dichroïque 24° CRI98 Dimmable No Flick | u | Icilux | 3.78 | Prix public HT | 09/09/2026 |  |  | 20 | Voir la fiche
ECL-I073 | Ampoules LED GU10 / G4 | Anneau Encastrable Orientable Rond Ø90mm GU10 MR16 Acier Blanc | u | Icilux | 1.52 | Prix public HT | 09/09/2026 |  |  | 20 | Voir la fiche
ECL-I074 | Ampoules LED GU10 / G4 | Ampoule LED GU10 8W Dichroïque 24° Haute Luminosité Verre | u | Icilux | 3.28 | Prix public HT | 09/09/2026 |  |  | 20 | Voir la fiche
ECL-I075 | Ampoules LED E14 | Ampoule LED Sphérique E14 G45 6W 220º Puce OSRAM Duris E2835 | u | Icilux | 0.86 | Prix public HT | 09/09/2026 |  |  | 20 | Voir la fiche
ECL-I076 | Ampoules LED E14 | Ampoule LED Flamme E14 C37 6W 180º Puce OSRAM Duris E2835 | u | Icilux | 0.96 | Prix public HT | 09/09/2026 |  |  | 20 | Voir la fiche
ECL-I077 | Ampoules LED E14 | Ampoule LED Filament Flamme E14 4W C35 Verre Doré Vintage | u | Icilux | 2.38 | Prix public HT | 09/09/2026 |  |  | 20 | Voir la fiche
ECL-I078 | Reglettes et lineaires LED | Platine de jonction en aluminium pour luminaire linéaire LED | u | Icilux | 3.58 | Prix public HT | 09/09/2026 |  |  | 20 | Voir la fiche
ECL-I079 | Reglettes et lineaires LED | Réglette linéaire LED 60cm 18W DALI blanche en surface | u | Icilux | 81.82 | Prix public HT | 09/09/2026 |  |  | 20 | Voir la fiche
ECL-I080 | Reglettes et lineaires LED | Réglette linéaire LED 120cm 36W DALI en surface aluminium | u | Icilux | 98.35 | Prix public HT | 09/09/2026 |  |  | 20 | Voir la fiche
ECL-I081 | Reglettes et lineaires LED | Barre Linéaire LED 40W 120cm Interconnectable Puce OSRAM Personnalisable | u | Icilux | 18.14 | Prix public HT | 09/09/2026 |  |  | 20 | Voir la fiche
ECL-I082 | Reglettes et lineaires LED | Barre Linéaire LED 50W 150cm Suspendue 3CCT Puce OSRAM Personnalisable | u | Icilux | 23.85 | Prix public HT | 09/09/2026 |  |  | 20 | Voir la fiche
ECL-I083 | Reglettes et lineaires LED | Barre Linéaire LED 12W 60cm Interconnectable Puce OSRAM Personnalisable | u | Icilux | 12.38 | Prix public HT | 09/09/2026 |  |  | 20 | Voir la fiche
ECL-I084 | Rails et spots sur rail LED | Spot Rail Monophasé Douille GU10 Orientable Noir | u | Icilux | 4.09 | Prix public HT | 09/09/2026 |  |  | 20 | Voir la fiche
ECL-I085 | Rails et spots sur rail LED | Spot Rail Monophasé Douille GU10 Orientable Blanc | u | Icilux | 4.09 | Prix public HT | 09/09/2026 |  |  | 20 | Voir la fiche
ECL-I086 | Rails et spots sur rail LED | Rail Monophasé 1 Mètre Renforcé pour Spots LED Aluminium | u | Icilux | 5.71 | Prix public HT | 09/09/2026 |  |  | 20 | Voir la fiche
ECL-I087 | Rails et spots sur rail LED | Connecteur Type L pour Rail Monophasé Renforcé Union 90º | u | Icilux | 3.14 | Prix public HT | 09/09/2026 |  |  | 20 | Voir la fiche
ECL-I088 | Rails et spots sur rail LED | Connecteur Type T pour Rail Monophasé Renforcé Union 3 Voies | u | Icilux | 3.55 | Prix public HT | 09/09/2026 |  |  | 20 | Voir la fiche
ECL-I089 | Rails et spots sur rail LED | Connecteur Type I pour Rail Monophasé Renforcé Union Linéaire | u | Icilux | 2.56 | Prix public HT | 09/09/2026 |  |  | 20 | Voir la fiche
ECL-I090 | Rails et spots sur rail LED | Rail Monophasé 2 Mètres Renforcé pour Spots LED Aluminium | u | Icilux | 9.42 | Prix public HT | 09/09/2026 |  |  | 20 | Voir la fiche
ECL-I091 | Rails et spots sur rail LED | Kit Suspension pour Rail LED Monophasé Câble Acier | u | Icilux | 4.82 | Prix public HT | 09/09/2026 |  |  | 20 | Voir la fiche
ECL-I092 | Rails et spots sur rail LED | Kit Anti-scintillement LED pour Variateurs TRIAC Élimine le Flicker | u | Icilux | 0.8 | Prix public HT | 09/09/2026 |  |  | 20 | Voir la fiche
ECL-I093 | Rails et spots sur rail LED | Rail triphasé de 1 mètre noir LED à 3 circuits | u | Icilux | 13 | Prix public HT | 09/09/2026 |  |  | 20 | Voir la fiche
ECL-I094 | Rails et spots sur rail LED | Rail triphasé de 2 mètres noir LED à 3 circuits | u | Icilux | 21.47 | Prix public HT | 09/09/2026 |  |  | 20 | Voir la fiche
ECL-I095 | Rails et spots sur rail LED | Kit Suspension Rail LED Monophasé 1m Câble Acier Orientable | u | Icilux | 3.15 | Prix public HT | 09/09/2026 |  |  | 20 | Voir la fiche
ECL-I096 | Cloches LED industrielles | Cloche LED Industrielle UFO 120-200W 3CCT Réglable 1-10V Driver Philips | u | Icilux | 79.25 | Prix public HT | 09/09/2026 |  |  | 20 | Voir la fiche
ECL-I097 | Cloches LED industrielles | Cloche LED Industrielle UFO 120-200W 3CCT Réglable 1-10V Driver Philips | u | Icilux | 114 | Prix public HT | 09/09/2026 |  |  | 20 | Voir la fiche
ECL-I098 | Cloches LED industrielles | Cloche LED Industrielle UFO 150W 170lm/W Réglable 1-10V Driver Philips | u | Icilux | 74.29 | Prix public HT | 09/09/2026 |  |  | 20 | Voir la fiche
ECL-I099 | Cloches LED industrielles | Cloche industrielle LED UFO suspension 120-200W 3CCT Philips | u | Icilux | 109 | Prix public HT | 09/09/2026 |  |  | 20 | Voir la fiche
ECL-I100 | Cloches LED industrielles | Cloche industrielle LED UFO ATEX 200W IP66 IK10 puce Lumileds | u | Icilux | 451.99 | Prix public HT | 09/09/2026 |  |  | 20 | Voir la fiche
ECL-I101 | Cloches LED industrielles | Cloche LED Industrielle UFO 80-200W Sélectionnable IP65 Puce Lumileds Luxeon | u | Icilux | 81.82 | Prix public HT | 09/09/2026 |  |  | 20 | Voir la fiche
ECL-I102 | Cloches LED industrielles | Kit Anti-scintillement LED pour Variateurs TRIAC Élimine le Flicker | u | Icilux | 0.8 | Prix public HT | 09/09/2026 |  |  | 20 | Voir la fiche
ECL-I103 | Cloches LED industrielles | Connecteur étanche en X IP68 pour raccordement 4 voies en extérieur | u | Icilux | 12.6 | Prix public HT | 09/09/2026 |  |  | 20 | Voir la fiche
ECL-I104 | Cloches LED industrielles | Convertisseur de signal 1-10V vers DALI pour éclairage LED professionnel | u | Icilux | 21.28 | Prix public HT | 09/09/2026 |  |  | 20 | Voir la fiche
ECL-I105 | Cloches LED industrielles | Protecteur de surtensions transitoires pour LED jusqu'à 10kV | u | Icilux | 7.52 | Prix public HT | 09/09/2026 |  |  | 20 | Voir la fiche
ECL-I106 | Cloches LED industrielles | Cloche LED Industrielle UFO 100-200W Sélectionnable IP65 Puce OSRAM | u | Icilux | 66.03 | Prix public HT | 09/09/2026 |  |  | 20 | Voir la fiche
ECL-I107 | Cloches LED industrielles | Cloche LED Industrielle UFO 80-150W Sélectionnable IP65 Puce OSRAM | u | Icilux | 57.69 | Prix public HT | 09/09/2026 |  |  | 20 | Voir la fiche
ECL-I108 | Cloches LED industrielles | Cloche LED Industrielle UFO 80-200W Sélectionnable IP65 Puce LUMILEDS | u | Icilux | 91.5 | Prix public HT | 09/09/2026 |  |  | 20 | Voir la fiche
ECL-I109 | Cloches LED industrielles | Cloche LED Industrielle UFO 200W 3CCT 130lm/W IP65 Puce Lumileds | u | Icilux | 49.1 | Prix public HT | 09/09/2026 |  |  | 20 | Voir la fiche
ECL-I110 | Cloches LED industrielles | Cloche LED Industrielle UFO 150W 3CCT 130lm/W IP65 Puce Lumileds | u | Icilux | 38.41 | Prix public HT | 09/09/2026 |  |  | 20 | Voir la fiche
ECL-I111 | Cloches LED industrielles | Cloche LED Industrielle UFO 200W 170lm/W Réglable 1-10V Driver Philips | u | Icilux | 90.82 | Prix public HT | 09/09/2026 |  |  | 20 | Voir la fiche
ECL-I112 | Cloches LED industrielles | Cloche LED Industrielle UFO 100W 3CCT 130lm/W IP65 Puce LUMILEDS | u | Icilux | 27.62 | Prix public HT | 09/09/2026 |  |  | 20 | Voir la fiche
ECL-I113 | Cloches LED industrielles | Cloche LED Industrielle UFO 80-120W 3CCT Réglable 1-10V Driver Philips | u | Icilux | 66.03 | Prix public HT | 09/09/2026 |  |  | 20 | Voir la fiche
ECL-I114 | Cloches LED industrielles | Lentille 120° pour cloche LED | u | Icilux | 6 | Prix public HT | 09/09/2026 |  |  | 20 | Voir la fiche
ECL-I115 | Appliques murales LED | Applique murale E27 extérieur IP44 en aluminium | u | Icilux | 12.34 | Prix public HT | 09/09/2026 |  |  | 20 | Voir la fiche
ECL-I116 | Appliques murales LED | Applique murale E27 extérieur IP44 en acier inoxydable | u | Icilux | 12.34 | Prix public HT | 09/09/2026 |  |  | 20 | Voir la fiche
ECL-I117 | Appliques murales LED | Applique murale LED 12W double lumière extérieur IP54 décorative | u | Icilux | 14.28 | Prix public HT | 09/09/2026 |  |  | 20 | Voir la fiche
ECL-I118 | Appliques murales LED | Applique Murale LED 2 GU10 IP65 Bidirectionnelle Int Ext | u | Icilux | 9.76 | Prix public HT | 09/09/2026 |  |  | 20 | Voir la fiche
ECL-I119 | Appliques murales LED | Applique LED Murale 12W IP65 Intérieur Extérieur Blanc Intégré | u | Icilux | 3.99 | Prix public HT | 09/09/2026 |  |  | 20 | Voir la fiche
ECL-I120 | Eclairage de secours LED | Kit de conversion secours pour luminaire LED autonomie 3h | u | Icilux | 15.55 | Prix public HT | 09/09/2026 |  |  | 20 | Voir la fiche
ECL-I121 | Eclairage de secours LED | Bloc de secours LED 4W IP65 permanent avec kit plafond | u | Icilux | 31.15 | Prix public HT | 09/09/2026 |  |  | 20 | Voir la fiche
ECL-I122 | Eclairage de secours LED | Bloc Secours LED 4W Surface Plafond IP20 Permanent Non Permanent | u | Icilux | 13.79 | Prix public HT | 09/09/2026 |  |  | 20 | Voir la fiche
ECL-I123 | Eclairage de secours LED | Bloc Secours LED 400lm Autotest Surface Plafond IP20 Permanent | u | Icilux | 20.58 | Prix public HT | 09/09/2026 |  |  | 20 | Voir la fiche
ECL-I124 | Eclairage de secours LED | Bloc de secours LED ATEX permanent 3W 200lm IP65 | u | Icilux | 199.99 | Prix public HT | 09/09/2026 |  |  | 20 | Voir la fiche
ECL-I125 | Eclairage de secours LED | Bloc de secours LED ATEX non permanent 3W 200lm IP65 | u | Icilux | 184.99 | Prix public HT | 09/09/2026 |  |  | 20 | Voir la fiche
ECL-I126 | Detecteurs de presence | Détecteur de mouvement en surface slim pour LED AC220-240V | u | Icilux | 7.09 | Prix public HT | 09/09/2026 |  |  | 20 | Voir la fiche
ECL-I127 | Detecteurs de presence | Détecteur de mouvement radar micro-ondes pour LED 300W IP20 | u | Icilux | 8.18 | Prix public HT | 09/09/2026 |  |  | 20 | Voir la fiche
ECL-I128 | Detecteurs de presence | Détecteur de mouvement infrarouge encastrable 360° 6m pour LED | u | Icilux | 8.99 | Prix public HT | 09/09/2026 |  |  | 20 | Voir la fiche
ECL-I129 | Hublots / plafonniers LED | Plafonnier LED Surface Carré 8W Acier Inox CCT Puce OSRAM | u | Icilux | 5.05 | Prix public HT | 09/09/2026 |  |  | 20 | Voir la fiche
ECL-I130 | Hublots / plafonniers LED | Plafonnier LED Surface Carré 20W Puce OSRAM Duris E2835 | u | Icilux | 8.04 | Prix public HT | 09/09/2026 |  |  | 20 | Voir la fiche
ECL-I131 | Hublots / plafonniers LED | Plafonnier LED Surface Rond 18-24W CCT Capteur Mouvement Puce OSRAM | u | Icilux | 19.2 | Prix public HT | 09/09/2026 |  |  | 20 | Voir la fiche
ECL-I132 | Hublots / plafonniers LED | Downlight LED Réglable Carré 24W 3CCT Blanc LUMILEDS | u | Icilux | 14.67 | Prix public HT | 09/09/2026 |  |  | 20 | Voir la fiche
ECL-I133 | Hublots / plafonniers LED | Downlight LED Réglable Carré 24W 3CCT Noir LUMILEDS | u | Icilux | 15.55 | Prix public HT | 09/09/2026 |  |  | 20 | Voir la fiche
ECL-I134 | Hublots / plafonniers LED | Downlight LED Réglable Carré 18W 3CCT Blanc LUMILEDS | u | Icilux | 10.55 | Prix public HT | 09/09/2026 |  |  | 20 | Voir la fiche
ECL-I135 | Hublots / plafonniers LED | Downlight LED Réglable Carré 18W 3CCT Noir LUMILEDS | u | Icilux | 10.95 | Prix public HT | 09/09/2026 |  |  | 20 | Voir la fiche
ECL-I136 | Hublots / plafonniers LED | Downlight LED Réglable Rond 18W 3CCT Blanc LUMILEDS | u | Icilux | 9.86 | Prix public HT | 09/09/2026 |  |  | 20 | Voir la fiche
ECL-I137 | Hublots / plafonniers LED | Downlight LED Réglable Rond 18W 3CCT Noir LUMILEDS | u | Icilux | 9.86 | Prix public HT | 09/09/2026 |  |  | 20 | Voir la fiche
ECL-I138 | Hublots / plafonniers LED | Downlight LED Réglable Rond 6W 3CCT Blanc LUMILEDS | u | Icilux | 5.87 | Prix public HT | 09/09/2026 |  |  | 20 | Voir la fiche
ECL-I139 | Hublots / plafonniers LED | Downlight LED Encastrable Frameless 24W 3CCT Sans Cadre Puce OSRAM | u | Icilux | 13.17 | Prix public HT | 09/09/2026 |  |  | 20 | Voir la fiche
ECL-I140 | Hublots / plafonniers LED | Downlight LED Encastrable Frameless 8W 3CCT Sans Cadre Puce OSRAM | u | Icilux | 6.65 | Prix public HT | 09/09/2026 |  |  | 20 | Voir la fiche
ECL-I141 | Hublots / plafonniers LED | Plafonnier LED Surface 16-24W 3CCT Plafond OSRAM Chip Rond | u | Icilux | 17.48 | Prix public HT | 09/09/2026 |  |  | 20 | Voir la fiche
ECL-I142 | Hublots / plafonniers LED | Plafonnier LED Surface 16-24W 3CCT Capteur RADAR Mouvement Puce OSRAM | u | Icilux | 15.77 | Prix public HT | 09/09/2026 |  |  | 20 | Voir la fiche
ECL-I143 | Hublots / plafonniers LED | Plafonnier LED Surface Rond 18W 140lm/W Puce OSRAM Duris E2835 | u | Icilux | 6.99 | Prix public HT | 09/09/2026 |  |  | 20 | Voir la fiche
ECL-I144 | Hublots / plafonniers LED | Plafonnier LED Surface Rond 15W 4CCT UGR19 CRI92 Driver GXtronic | u | Icilux | 5.69 | Prix public HT | 09/09/2026 |  |  | 20 | Voir la fiche
ECL-I145 | Hublots / plafonniers LED | Plafonnier LED Surface Rond 24W 4CCT UGR19 CRI92 Driver GXtronic | u | Icilux | 10.99 | Prix public HT | 09/09/2026 |  |  | 20 | Voir la fiche
ECL-I146 | Hublots / plafonniers LED | Plafonnier LED Surface Rond 30W 4CCT UGR19 CRI92 Driver GXtronic | u | Icilux | 13.51 | Prix public HT | 09/09/2026 |  |  | 20 | Voir la fiche
ECL-I147 | Hublots / plafonniers LED | Plafonnier LED Surface Carré 30W 4CCT UGR19 CRI92 Driver GXtronic | u | Icilux | 13.81 | Prix public HT | 09/09/2026 |  |  | 20 | Voir la fiche
ECL-I148 | Hublots / plafonniers LED | Plafonnier LED Surface 12W IP65 Intérieur Extérieur Mur et Plafond | u | Icilux | 4.09 | Prix public HT | 09/09/2026 |  |  | 20 | Voir la fiche
ECL-I149 | Hublots / plafonniers LED | Plafonnier LED Surface 10-20W 5CCT Capteur Radar IP44 Plafond Rond | u | Icilux | 15.99 | Prix public HT | 09/09/2026 |  |  | 20 | Voir la fiche
ECL-I150 | Hublots / plafonniers LED | Plafonnier LED Surface Carré 24W 4CCT UGR19 CRI92 Driver GXtronic | u | Icilux | 11.86 | Prix public HT | 09/09/2026 |  |  | 20 | Voir la fiche

## 99 · À compléter
Lot | Sous-famille | Article | Unité | Enseigne à interroger | Prix achat HT | Réf. relevée | Date | Commentaire
Electricite CFO | Appareillage | Prise de courant plan de travail escamotable | u | Rexel / YESSS Électrique |  |  |  | Aucun produit correspondant trouvé lors de la collecte du 09/09/2026
Electricite CFO | Divers | Repere de cablage / bague de reperage | sachet | Rexel / YESSS Électrique |  |  |  | Aucun produit correspondant trouvé lors de la collecte du 09/09/2026
Courants faibles | Reseau | Cable U/UTP categorie 6 touret 100 m | couronne | Rexel / YESSS Électrique |  |  |  | Aucun produit correspondant trouvé lors de la collecte du 09/09/2026
Courants faibles | Videosurveillance | Enregistreur NVR 8 voies | u | Rexel / YESSS Électrique |  |  |  | Aucun produit correspondant trouvé lors de la collecte du 09/09/2026
Plomberie sanitaire | Alimentation | Tube cuivre recuit 12 mm couronne | couronne | YESSS (univers plomberie) / La Plateforme |  |  |  | Aucun produit correspondant trouvé lors de la collecte du 09/09/2026
CVC | Chauffage | Aerotherme electrique tertiaire | u | YESSS (univers plomberie) / La Plateforme |  |  |  | Aucun produit correspondant trouvé lors de la collecte du 09/09/2026
CVC | Climatisation | Fluide frigorigene R32 bouteille | u | YESSS (univers plomberie) / La Plateforme |  |  |  | Aucun produit correspondant trouvé lors de la collecte du 09/09/2026
Serrurerie | Serrures | Barillet sur organigramme | u | La Plateforme du Bâtiment |  |  |  | Aucun produit correspondant trouvé lors de la collecte du 09/09/2026
Serrurerie | Fermetures | Rideau metallique - lame de rechange | ml | La Plateforme du Bâtiment |  |  |  | Aucun produit correspondant trouvé lors de la collecte du 09/09/2026
Serrurerie | Metallerie | Profil acier tube carre 40x40x2 | ml | La Plateforme du Bâtiment |  |  |  | Aucun produit correspondant trouvé lors de la collecte du 09/09/2026
Securite incendie | Extinction | Extincteur CO2 2 kg | u | La Plateforme du Bâtiment |  |  |  | Aucun produit correspondant trouvé lors de la collecte du 09/09/2026
Securite incendie | Extinction | Support mural extincteur | u | La Plateforme du Bâtiment |  |  |  | Aucun produit correspondant trouvé lors de la collecte du 09/09/2026
Securite incendie | Desenfumage | Ouvrant de desenfumage - verin | u | La Plateforme du Bâtiment |  |  |  | Aucun produit correspondant trouvé lors de la collecte du 09/09/2026
Securite incendie | Signalisation | Plan d'evacuation format A3 | u | La Plateforme du Bâtiment |  |  |  | Aucun produit correspondant trouvé lors de la collecte du 09/09/2026
Securite incendie | Signalisation | Bloc de porte coupe-feu - joint intumescent | ml | La Plateforme du Bâtiment |  |  |  | Aucun produit correspondant trouvé lors de la collecte du 09/09/2026
Sols et carrelage | Sols souples | Sol PVC en le | m2 | La Plateforme du Bâtiment |  |  |  | Aucun produit correspondant trouvé lors de la collecte du 09/09/2026
Sols et carrelage | Sols souples | Dalle PVC plombante | m2 | La Plateforme du Bâtiment |  |  |  | Aucun produit correspondant trouvé lors de la collecte du 09/09/2026
Sols et carrelage | Sols souples | Colle sol souple 14 kg | seau | La Plateforme du Bâtiment |  |  |  | Aucun produit correspondant trouvé lors de la collecte du 09/09/2026
Gros oeuvre | Liants | Enduit de scellement rapide | sac | La Plateforme du Bâtiment |  |  |  | Aucun produit correspondant trouvé lors de la collecte du 09/09/2026
Maintenance multitechnique | Consommables MT | Condensateur permanent 8 uF | u | La Plateforme du Bâtiment |  |  |  | Aucun produit correspondant trouvé lors de la collecte du 09/09/2026
Maintenance multitechnique | Petit materiel | Ampoule de rechange secours | u | La Plateforme du Bâtiment |  |  |  | Aucun produit correspondant trouvé lors de la collecte du 09/09/2026